## TABELA DE VALORES
PLANILHA ORÇAMENTÁRIA - PROJETO DE ELETRIFICAÇÃO E ILUMINAÇÃO PÚBLICA CAMPUS II UFVJM - ETAPA II- FASE II
** Preços unitários e totais do material incluindo mão de obra de instalação **
TOTAL DO ITEM 01 | R$ | 247351.444
TOTAL DO ITEM 02 | R$ | 91359.3055
TOTAL DO ITEM 03 | R$ | 33169.68
TOTAL DO ITEM 04 | R$ | 164383.3
TOTAL DO ITEM 06 | R$ | 260256.2
TOTAL DO ITEM 06 | R$ | 50720
TOTAL DO ITEM 07 | R$ | 107132.7
TOTAL DO ITEM 08 | R$ | 91359.3055
TOTAL DO ITEM 09 | R$ | 99359.3055
TOTAL DO ITEM 10 | R$ | 119359.3055
TOTAL DO ITEM 11 | R$ | 149359.3055
TOTAL DO ITEM 12 | R$ | 91359.3055
TOTAL DO ITEM 13 | R$ | 149359.3055
TOTAL DO ITEM 14 | R$ | 119359.3055
TOTAL DO ITEM 15 | R$ | 91359.3055
TOTAL DO ITEM 16 | R$ | 91359.3055
VALOR TOTAL ELETRIFICAÇÃO ETAPA II - CAMPUS II: | R$ | 1956606.379
450000
1506606.379

## PLANILHA
PLANILHA ORÇAMENTÁRIA - PROJETO DE ELETRIFICAÇÃO PÚBLICA - CJK UFVJM - ETAPA II/FASE II
** Preços unitários e totais do material, mão de obra de instalação, equipamentos, BDI e outros **
| serviços | unid | quant | preço unit (inclusv mão de obra | preço total (inclusv mão de obra)
1.0-MOVIMENTO DE TERRA
1.1 | VALA PARA DUTOS: ABERTURA E FECHAMENTO | MT | 843 |  | 0
1.2 | VALA PARA DUTOS: ABERTURA E FECHAMENTO. CONCRETO FCK 180 kg/m³ | MT | 1200 |  | 0
|  |  |  | SUBTOTAL DO ITEM | 0
2.0- INSTALAÇÕES ELÉTRICAS
ITEM I.1 - INSTALAÇÃO DE TRANSFORMADOR 45KVA PARA ILUMINAÇÃO DAS AVENIDAS
item | SERVIÇOS ( FORNECIMENTO E INSTALACAO) | unid | quant | preço unit com mão de obra | preço total com mão de obra
1 | TRANSFORMADOR TRIFÁSICO PRIMÁRIO DELTA 13,8/10.2 KV- SECUNDÁRIO ESTRELA 220/127 V 150 KVA COM BUCHA PRIMÁRIA, CONDUTOR ISOLADO REFRIGERAÇÃO À ÓLEO MINERAL COM SUPORTE PARA POSTE DE CONCRETO CIRCULAR 11 METROS 600 DAN | unid | 1 |  | 0
2 | TERMINAL TDC 15KV 200A CA 50MM2 | PC | 9 |  | 0
3 | BARRAMENTO TRIPLEX BTX 15KV 200A | PC | 3 |  | 0
4 | POSTE CONCRETO CIRCULAR 11,0M - 600KG | PC | 1 |  | 0
6 | CABO ALUMINIO 1X 50MM2 15KV ISOLADO (INCLUSI CONEXOES E ACESSÓRIOS) | ML | 63 |  | 0
7 | TERMINAÇÃO A FRIO 15KV 50MM2 EXTERNA | PC | 3 |  | 0
8 | DISP. DE ATERRAMENTO 50MM2 200A 15KV | PC | 9 |  | 0
9 | ELETRODUTO ACO ZINC 4P C/ 1 LUVA (INCLUSIVE CONEXOES E ACESSÓRIOS) | PC | 2 |  | 0
10 | CHAVE FUSIVEL 100A 15KV 7.1KA (INCLUSIVE CONEXOES E ACESSÓRIOS) | PC | 3 |  | 0
11 | ARO COM TAMPA ARTIC CAIXA ZC PASSEIO | PC | 1 |  | 0
12 | SUPORTE PARA BTX | PC | 3 |  | 0
13 | ABRACADEIRA P/ MUFLA SCK-95 | PC | 3 |  | 0
14 | PARA-RAIOS 12KV 10KA ZNO S/ GAP POLIMERI (INCLUSI CONEXOES E ACESSÓRIOS) | PC | 3 |  | 0
15 | CRUZETA MADEIRA 2400X112,5X90MM | PC | 4 |  | 0
16 | ANEL CAIXA ZC CONCRETO PREMOLDADO | PC | 1 |  | 0
17 | CABO AL 1X 50MM2 15KV PROTEGIDO (INCLUSI CONEXOES E ACESSÓRIOS) | ML | 12 |  | 0
18 | CABO CA 107MM2 (4/0) 7 FIOS (OXLIP) (INCLUSI CONEXOES E ACESSÓRIOS) | KG | 6.45 |  | 0
19 | CURVA ACO ZINC 4P 90G P/ELETRODUTO | PC | 1 |  | 0
20 | SUPORTE PARA TRAFO 225MM (INCLUSI CONEXOES E ACESSÓRIOS) | PC | 2 |  | 0
21 | HASTE ATERRAMENTO 2400MM ACO (INCLUSI CONEXOES E ACESSÓRIOS) | PC | 7 |  | 0
22 | GRAMPO DE LINHA VIVA | PC | 3 |  | 0
23 | CONECTOR CUNHA IT1 16-25MM2/35MM2 | PC | 18 |  | 0
24 | PINO CRUZETA 294MM 15KV | PC | 6 |  | 0
25 | KANAFLEX 4P - DUTO CORRUGADO (INCLUSI CONEXOES E ACESSÓRIOS) | ML | 12 |  | 0
26 | CANTONEIRA PARA BRACO C (INCLUSI CONEXOES E ACESSÓRIOS) | PC | 1 |  | 0
27 | MAO FRANCESA PERFILADA NORMAL 726MM (INCLUSI CONEXOES E ACESSÓRIOS) | PC | 5 |  | 0
28 | PARAFUSO CAB PORCA SEXT M12X40MM BRONZE | PC | 8 |  | 0
29 | PARA-RAIOS REDE SECUND ISOLADA 10KA (INCLUSI CONEXOES E ACESSÓRIOS) | PC | 3 |  | 0
30 | SUPORTE L PARA CRUZETA (INCLUSI CONEXOES E ACESSÓRIOS) | PC | 3 |  | 0
31 | CABO CA 34MM2 (2) 7 FIOS (IRIS) (INCLUSI CONEXOES E ACESSÓRIOS) | KG | 1.8 |  | 0
32 | CINTA ACO D 160MM (INCLUSI CONEXOES E ACESSÓRIOS) | PC | 4 |  | 0
33 | CABO ALUMÍNIO 1X 70MM2 XLPE 1KV (INCLUSI CONEXOES E ACESSÓRIOS) | ML | 8 |  | 0
34 | ISOLADOR PINO 15KV PORCELANA | PC | 6 |  | 0
35 | COBERTURA PROT PARA BUCHA DE EQUIPAMENTO | pc | 3 |  | 0
36 | SELA PARA CRUZETA | PC | 4 |  | 0
37 | CABO COBRE NU 1X 16mm² (INCLUSI CONEXOES E ACESSÓRIOS) | ML | 8 |  | 0
38 | CONECTOR PERFURACAO IT2 16-70 / 6-35 | PC | 4 |  | 0
39 | CABO ACO 6,4MM SM 7 FIOS ZINC (INCLUSI CONEXOES E ACESSÓRIOS) | KG | 8.2 |  | 0
40 | ARAME ACO 2.76MM 12BWG | KG | 1 |  | 0
41 | MASSA CALAFETAR COR PRETA EC-981 | KG | 1 |  | 0
42 | FIO COBRE 2.5MM2 PVC 750V PRETO | M1 | 4.5 |  | 0
SUBTOTAL |  |  |  | R$ | 0
ITEM I.2 - ILUMINAÇÃO DA AVENIDA PRINCIPAL
| serviços ( FORNECIMENTO E INSTALACAO) | unid | quant | preço unit com mão de obra | preço total
1 | POSTE CONCRETO CIRCULAR 11,0M - 600KG | PC | 49 |  | 0
2 | LUMINARIA C/EQUIPO VS 250W E40 TUB VP 29 (INCLUSI CONEXOES E ACESSÓRIOS) | PC | 48 |  | 0
3 | CABO QUADRUPLEX CA 3X1X 35+70MM2 1KV | M1 | 907 |  | 0
4 | SUPORTE 1 LUMINARIA PELATA POSTE RC/ACO | PC | 48 |  | 0
5 | KANAFLEX 4P - DUTO CORRUGADO (INCLUSI CONEXOES E ACESSÓRIOS) | ML | 1149 |  | 0
6 | REATOR PARA LÂMPADA VAPOR DE SÓDIO ALTA PRESSÃO - 220V/250W - USO EXTERNO (INCLUSI CONEXOES E ACESSÓRIOS) | PC | 48 |  | 0
7 | CABO AL 1X 16mm² XLPE 1KV (INCLUSI CONEXOES E ACESSÓRIOS) | M1 | 2500 |  | 0
8 | ARO COM TAMPA ARTIC CAIXA ZA PASSEIO | PC | 48 |  | 0
9 | ANEL CAIXA ZA CONCRETO PREMOLDADO | PC | 48 |  | 0
10 | CABO QUADRUPLEX CA 3X1X 70+70MM2 1KV | M1 | 94 |  | 0
11 | LAMPADA VS 250W E-40 TUBULAR (INCLUSI CONEXOES E ACESSÓRIOS) | PC | 48 |  | 0
12 | RELE FOTOELETRICO 127V 10A (INCLUSI CONEXOES E ACESSÓRIOS) | PC | 48 |  | 0
13 | ELETRODUTO ACO ZINC 4P C/ 1 LUVA (INCLUSI CONEXOES E ACESSÓRIOS) | PC | 2 |  | 0
14 | CONECTOR CUNHA IT4 + COBERTURA ISOL3 | PC | 144 |  | 0
15 | CONDUITE FLEXIVEL 3/4 PVC (INCLUSI CONEXOES E ACESSÓRIOS) | MT | 48 |  | 0
16 | CURVA ACO ZINC 4P 90G P/ELETRODUTO | PC | 1 |  | 0
17 | CABO COBRE NU 1X 1,5mm² XLPE 1KV (INCLUSI CONEXOES E ACESSÓRIOS) | M1 | 400 |  | 0
18 | CONECTOR PERFURACAO IT2 16-70 / 6-35 | PC | 15 |  | 0
19 | HASTE ATERRAMENTO 2400MM ACO (INCLUSI CONEXOES E ACESSÓRIOS) | PC | 3 |  | 0
20 | BRACO SUPORTE C/ GRAMPO SUSP. 6,5-9,5mm | CJ | 1 |  | 0
21 | ALCA CONECTOR ESTRIBO ABERTA | PC | 2 |  | 0
22 | COBERTURA ISOL P/ CONECTOR ES/IP 12X51MM (INCLUSI CONEXOES E ACESSÓRIOS) | PC | 4 |  | 0
23 | CABO ACO 6,4MM SM 7 FIOS ZINC (INCLUSI CONEXOES E ACESSÓRIOS) | KG | 4.5 |  | 0
24 | CINTA ACO D 250MM | PC | 1 |  | 0
25 | CABO TRIPLEX CA 2X1X10+10MM2 1KV (INCLUSI CONEXOES E ACESSÓRIOS) | M1 | 3 |  | 0
26 | ARAME ACO 2.76MM 12BWG | KG | 1 |  | 0
27 | MASSA CALAFETAR COR PRETA EC-981 | KG | 1 |  | 0
SUBTOTAL |  |  |  | R$ | 0
ITEM I.3 - REDE SUBTERRÂNEA DE 13,8 KV NA AVENIDA PRINCIPAL
| serviços ( FORNECIMENTO E INSTALACAO) | unid | quant | preço unit com mão de obra | preço total
1 | CABO ALUMÍNIO 1X 50mm2 15KV ISOLADO (INCLUSI CONEXOES E ACESSÓRIOS) | ML | 2397 |  | 0
2 | ARO COM TAMPA ARTIC CAIXA ZD | PC | 13 |  | 0
3 | KANAFLEX 4P - DUTO CORRUGADO (INCLUSI CONEXOES E ACESSÓRIOS) | ML | 3040 |  | 0
4 | TERMINAL TDC 15KV 200A CA 120mm² | PC | 18 |  | 0
5 | ANEL CAIXA ZD CONCRETO PREMOLDADO | PC | 13 |  | 0
6 | BARRAMENTO TRIPLEX BTX 15KV 200A (INCLUSI CONEXOES E ACESSÓRIOS) | PC | 6 |  | 0
7 | ARO COM TAMPA ARTIC CAIXA ZC PASSEIO | PC | 13 |  | 0
8 | CABO CA 107 mm² (4/0) 7 FIOS (OXLIP) (INCLUSI CONEXOES E ACESSÓRIOS) | KG | 640 |  | 0
9 | ANEL CAIXA ZC CONCRETO PREMOLDADO | PC | 13 |  | 0
10 | CHAVE FACA UNIPOLAR 15KV 630A (INCLUSI CONEXOES E ACESSÓRIOS) | PC | 6 |  | 0
11 | TERMINACAO A FRIO 15KV 120mm² EXTERNA (INCLUSI CONEXOES E ACESSÓRIOS) | PC | 6 |  | 0
12 | DISP. DE ATERRAMENTO 120mm² 200A 15KV | PC | 18 |  | 0
13 | ELETRODUTO ACO ZINC 4P C/ 1 LUVA (INCLUSI CONEXOES E ACESSÓRIOS) | PC | 4 |  | 0
14 | PARA-RAIOS 12KV 10KA ZNO S/ GAP POLIMERI (INCLUSI CONEXOES E ACESSÓRIOS) | PC | 6 |  | 0
15 | POSTE CONCRETO CIRCULAR 11,0M - 600KG (INCLUSI CONEXOES E ACESSÓRIOS) | PC | 1 |  | 0
16 | COBERTURA PROT CONECTOR E GRAMPO LV RDP | PC | 3 |  | 0
17 | CRUZETA MADEIRA 2400X112,5X90MM | PC | 4 |  | 0
18 | SUPORTE PARA BTX | PC | 2 |  | 0
19 | CURVA ACO ZINC 4P 90G P/ELETRODUTO | PC | 2 |  | 0
20 | CANTONEIRA PARA BRACO C | PC | 3 |  | 0
21 | GRAMPO DE LINHA VIVA | PC | 6 |  | 0
22 | HASTE ATERRAMENTO 2400MM ACO (INCLUSI CONEXOES E ACESSÓRIOS) | PC | 6 |  | 0
23 | ISOLADOR DISCO 15KV POLIMERICO | PC | 3 |  | 0
24 | CABO AL 1X 50mm² 8,7/15KV PROTEGIDO EPR/XLPE (INCLUSI CONEXOES E ACESSÓRIOS) | ML | 24 |  | 0
25 | MAO FRANCESA PERFILADA NORMAL 726MM | PC | 6 |  | 0
26 | BRACO SUPORTE C | PC | 1 |  | 0
27 | GRAMPO ANCORAGEM 50MM2 | PC | 3 |  | 0
28 | CABO COBRE NU 1X 16MM2 (INCLUSI CONEXOES E ACESSÓRIOS) | M1 | 3 |  | 0
31 | CINTA ACO D 180MM | PC | 5 |  | 0
32 | SELA PARA CRUZETA | PC | 4 |  | 0
33 | CONECTOR CUNHA AL 50 C/ ESTRIBO | PC | 3 |  | 0
34 | ANEL ELASTOMERICO ISOL. PINO | PC | 9 |  | 0
35 | PARAFUSO CAB ABAUL PESC QUAD M16X 70MM | PC | 14 |  | 0
36 | CABO CA 34MM2 (2) 7 FIOS (IRIS) (INCLUSI CONEXOES E ACESSÓRIOS) | KG | 1.2 |  | 0
37 | OLHAL P/ PARAFUSO CL 50KN | PC | 3 |  | 0
38 | CONECTOR TERM COMP CA 34/50MM2 2 FUROS | PC | 12 |  | 0
39 | CABO ACO 6,4MM SM 7 FIOS ZINC (INCLUSI CONEXOES E ACESSÓRIOS) | KG | 9.6 |  | 0
40 | CINTA ACO D 190MM (INCLUSI CONEXOES E ACESSÓRIOS) | PC | 2 |  | 0
41 | SUPORTE Z P/ CHAVE FUSIVEL | PC | 2 |  | 0
42 | MANILHA-SAPATILHA CL 50KN | PC | 3 |  | 0
46 | ARAME ACO 2.76MM 12BWG | KG | 2 |  | 0
47 | MASSA CALAFETAR COR PRETA EC-981 | KG | 2 |  | 0
56 | CABO DE COBRE ISOLADO PVC RESISTENTE A CHAMA 450/750 V 2,5 MM2 (INCLUSI CONEXOES E ACESSÓRIOS) | M1 | 3 |  | 0
SUBTOTAL |  |  |  | R$ | 0
ITEM I.4 - ILUMINAÇÃO ESTACIONAMENTOS DA AVENIDA PRINCIPAL
item | serviços ( FORNECIMENTO E INSTALACAO) | unid | quant | preço unit com mão de obra | preço total
1 | POSTE CONCRETO CIRCULAR 11,0M - 600KG (INCLUSI CONEXOES E ACESSÓRIOS) | PC | 21 |  | 0
2 | LUMINARIA C/EQUIPO VS 250W E40 TUB VP 29 (INCLUSI CONEXOES E ACESSÓRIOS) | PC | 40 |  | 0
3 | CABO QUADRUPLEX CA 3X1X 35+70MM2 1KV (INCLUSI CONEXOES E ACESSÓRIOS) | M1 | 853 |  | 0
4 | KANAFLEX 4P - DUTO CORRUGADO (INCLUSI CONEXOES E ACESSÓRIOS) | ML | 837 |  | 0
5 | SUPORTE 2 LUMINARIA PETALA POSTE RC/ACO | PC | 19 |  | 0
6 | REATOR LAMPADA VS 250W INTERNO AFP | PC | 40 |  | 0
7 | LAMPADA VS 250W E-40 TUBULAR (INCLUSI CONEXOES E ACESSÓRIOS) | PC | 40 |  | 0
8 | CABO AL 1X 16MM2 XLPE 1KV (INCLUSI CONEXOES E ACESSÓRIOS) | M1 | 661.5 |  | 0
9 | ARO COM TAMPA ARTIC CAIXA ZA | PC | 21 |  | 0
10 | ANEL CAIXA ZA CONCRETO PREMOLDADO | PC | 21 |  | 0
11 | SUPORTE 1 LUMINARIA PELATA POSTE RC/ACO | PC | 2 |  | 0
12 | CONECTOR CUNHA IT4 + COBERTURA ISOL3 | PC | 63 |  | 0
13 | RELE FOTOELETRICO 127V 10A | PC | 2 |  | 0
14 | CABO COBRE 1X 1,5MM2 XLPE 1KV (INCLUSI CONEXOES E ACESSÓRIOS) | M1 | 60 |  | 0
SUBTOTAL |  |  |  | R$ | 0
ITEM I.5 - SUBESTAÇÃO 37,5 KVA P/ EDIFÍCIO DA ENGENHARIA FLORESTAL - DTNA
item | serviços ( FORNECIMENTO E INSTALACAO) | unid | quant | preço unit com mão de obra | preço total
1 | DISJUNTOR TRIPOLAR DE MEDIA TENSÃO PVO - 630A - 17,5KV - | Pç | 1 |  | 0
2 | RELÉ SECUNDÁRIO PEXTRON URPE 7104-50/51 ,MONTADO EM CAIXA COM NOBREAK | Pç | 1 |  | 0
3 | TRANSFORMADOR TRIFÁSICO PRIMÁRIO DELTA 13,8/10.2 KV- SECUNDÁRIO ESTRELA 220/127 V 37,50 KVA COM BUCHA PRIMÁRIA, CONDUTOR ISOLADO REFRIGERAÇÃO À ÓLEO MINERAL COM SUPORTE PARA POSTE DE CONCRETO CIRCULAR 11 METROS 600 DAN | Pç | 1 |  | 0
4 | Aro com Tampa ZC garagem | Pç | 2 |  | 0
5 | Luva isolante 17KV (par) | Pç | 1 |  | 0
6 | Painel metálico para 3 buchas de passagem INTERNA-INTERNA | Pç | 1 |  | 0
7 | Tapete isolante 100X100mm 15KV | Pç | 1 |  | 0
8 | Curva galvanizada a fogo 4" pesada | Pç | 4 |  | 0
9 | Fechadura de embutir c/chave externa e maçaneta livre interna para porta corta-fogo | Pç | 1 |  | 0
10 | Anel caixa ZC concreto premoldado | Pç | 2 |  | 0
11 | Suporte cantoneira para cabo/mufla | Pç | 2 |  | 0
12 | Plataforma basculante 500 x 500mm p/ apoio de equipamento | Pç | 1 |  | 0
13 | Luva para eletroduto galvanizado 4" | Pç | 3 |  | 0
14 | Porta luvas de madeira | Pç | 1 |  | 0
15 | Luminaria de Iluminação de Emergência - 2x8W - Fluorescente Autonomia de 06hs | Pç | 1 |  | 0
16 | Haste cantoneira aco 2400mm | Pç | 12 |  | 0
17 | Aro com Tampa ZA ferro fundido | Pç | 12 |  | 0
18 | Anel caixa ZA concreto premoldado - ( Caixa de Inspeção para Aterramento ) | Pç | 12 |  | 0
19 | Curva galvanizada a fogo 1 1/4" 90º | Pç | 9 |  | 0
20 | LUMINÁRIA TIPO TARTARUGA PARA LÂMPADA INCANDESCENTE DE 60 W | Pç | 1 |  | 0
21 | Eletroduto galvanizado a fogo 4" (INCLUSIVE CONEXOES E ACESSÓRIOS) | MTS | 24 |  | 0
22 | Bucha de Passagem interna-interna 15KV 200A | Pç | 3 |  | 0
23 | Cordoalha flexivel chata 16mm | Mt | 2 |  | 0
24 | Suporte Cantoneira para transformador de corrente | Pç | 2 |  | 0
25 | Suporte cantoneira para 3 isoladores pedestal epoxi 15KV | Pç | 1 |  | 0
26 | Isolador pedestal epoxi 15 KV | Pç | 3 |  | 0
27 | Placa de indicação de extintor CO2 - 6 Kg | Pç | 1 |  | 0
28 | Eletroduto galvanizado a fogo 1“ | Mt | 3 |  | 0
29 | Tubo Expiralflex 1/2" | Mt | 5 |  | 0
30 | Dobradiça helicoidal chapa de aço galvanizada 10X3,5cm | Pç | 3 |  | 0
31 | Bucha para curva galvanizada 4" | Pç | 6 |  | 0
32 | Conector concentrico tipo derivação T para vergalhão 3/8" | Pç | 8 |  | 0
33 | Suporte para extintor parede tipo "L", chapa de aço galvanizado | Pç | 1 |  | 0
34 | Placa de advertência com dizeres: “CUIDADO, PERIGO DE MORTE, ALTA TENSÃO" | Pç | 3 |  | 0
35 | placa de emergência com dizeres: “ESTA CHAVE NÃO PODERÁ SER MANOBRADA COM CARGA” | Pç | 1 |  | 0
36 | Fita Auto fusão I-10 19x10mm | Rl | 2 |  | 0
37 | Eletroduto galvanizado a fogo 1 1/4"- INCLUSIVE CONEXOES | Mt | 18 |  | 0
38 | Condulete Alum fundido Ø 3/4" pressão tipo "E" com inter. simples 100A 250V | Pç | 1 |  | 0
39 | Condulete Alumínio fundido Ø1 1/4" entrada a pressão tipo "T" com tampa cega | Pç | 3 |  | 0
40 | Cabo cobre Nu 70mm² (INCLUSIVE CONEXOES E ACESSÓRIOS) | Mt | 160 |  | 0
41 | Conector concentrico tipo terminal angular para vergalhão 3/8" | Pç | 12 |  | 0
42 | Disjuntor monopolar DIN 6A | Pç | 1 |  | 0
43 | Conector pressão TA 50mm | Pç | 23 |  | 0
44 | Luva para eletroduto galvanizado 1 1/4" | Pç | 20 |  | 0
45 | Condulete Alum fundido Ø 3/4" pressão tipo "E" com tomada universal 2P+T | Pç | 2 |  | 0
46 | Conector terminal olhal isolado 1,1 a 2,6mm furo 3/16" | Pç | 30 |  | 0
47 | Cartucho para solda N115 | Pç | 10 |  | 0
48 | Conector terminal pino longo isolado 1,1 a 2,6mm | Pç | 30 |  | 0
49 | Parafuso maquina cabeça sextavada M8X65mm c/porca e arruela lisa e pressão | Pç | 3 |  | 0
50 | Curva Tipo "S" galvanizada a fogo 1 1/4" | Pç | 2 |  | 0
51 | Condulete Alumínio fundido Ø 1" entrada a pressão tipo "T" com tampa cega | Pç | 6 |  | 0
52 | Cabo cobre Nu 50mm² (INCLUSIVE CONEXOES E ACESSÓRIOS) | Mt | 180 |  | 0
53 | Cartucho para solda N90 | Pç | 12 |  | 0
54 | Conector concentrico tipo terminal central para vergalhão 3/8" | Pç | 26 |  | 0
55 | Eletroduto galvanizado a fogo 3/4"leve, INCLUSIVE CONEXÕES E ACESSÓRIOS | Mt | 12 |  | 0
56 | Conector terminal Comp Aluminio 50mm 1 Furo 13mm | Pç | 9 |  | 0
57 | Lampada Fluorecente compacta 20W | Pç | 2 |  | 0
58 | Parafuso cabeça sextavada rosca soberba 5/16X70mm | Pç | 48 |  | 0
59 | Condulete Alumínio fundido Ø 1" entrada a pressão tipo "LL" com tampa cega | Pç | 2 |  | 0
60 | Condulete Alumínio fundido Ø 3/4" entrada a pressão tipo "C" com tampa cega | Pç | 2 |  | 0
61 | Condulete Alumínio fundido Ø 3/4" entrada a pressão tipo "LL" com tampa cega | Pç | 2 |  | 0
62 | Condulete Alumínio fundido Ø 3/4" entrada a pressão tipo "LR" com tampa cega | Pç | 2 |  | 0
63 | Condulete Alumínio fundido Ø 3/4" entrada a pressão tipo "X" com tampa cega | Pç | 2 |  | 0
64 | Condulete Alumínio fundido Ø 3/4" entrada a pressão tipo "X" Multipla | Pç | 2 |  | 0
65 | KANAFLEX 4P - DUTO CORRUGADO 4" (INCLUSIVE CONEXOES E ACESSÓRIOS) | Mt | 50 |  | 0
66 | Chumbador parabold c/ parafuso 3/8 | Pç | 4 |  | 0
67 | Conector terminal compressão 50mm latão | Pç | 10 |  | 0
68 | Arame galvanizado 2,65mm | KG | 4 |  | 0
69 | Parafuso maquina cabeça sextavada M8X40mm c/porca e arruela lisa e pressão | Pç | 22 |  | 0
70 | Massa de calafetar | KG | 5 |  | 0
71 | Cabo de cobre, isolação de PVC camada dupla, 750V, #2,5mm² (INCLUSIVE CONEXOES E ACESSÓRIOS) | Mt | 300 |  | 0
72 | Parafuso maquina cabeça sextavada M8X140mm c/arruela | Pç | 4 |  | 0
73 | Conector pressão Parafuso fendido 50mm | Pç | 17 |  | 0
74 | Box reto para Condulete Alumínio fundido Ø 3/4" rosca/pressão | Pç | 4 |  | 0
75 | Bucha de redução aluminio 1 1/4 p 1" | Pç | 4 |  | 0
76 | Parafuso cabeça sextavada M12X30mm | Pç | 6 |  | 0
77 | Parafuso auto atarraxante cabeça panela 4,2X40mm | Pç | 52 |  | 0
78 | Conector terminal Comp Latão 16mm 1 Furo | Pç | 12 |  | 0 | TIRAR BDI
SUBTOTAL |  |  |  | R$ | 0
ITEM I.6- SUBESTAÇÃO 75,0 KVA P/ EDIFÍCIO DA ZOOTECNIA - DTNA
item | serviços ( FORNECIMENTO E INSTALACAO) | unid | quant | preço unit com mão de obra | preço total
1 | DISJUNTOR TRIPOLAR DE MEDIA TENSÃO PVO - 630A - 17,5KV - | Pç | 1 |  | 0
2 | TRANSFORMADOR TRIFÁSICO PRIMÁRIO DELTA 13,8/10.2 KV- SECUNDÁRIO ESTRELA 220/127 V 75 KVA COM BUCHA PRIMÁRIA, CONDUTOR ISOLADO REFRIGERAÇÃO À ÓLEO MINERAL COM SUPORTE PARA POSTE DE CONCRETO CIRCULAR 11 METROS 600 DAN | Pç | 1 |  | 0 |  | 73857/001
3 | RELÉ SECUNDÁRIO PEXTRON URPE 7104-50/51 ,MONTADO EM CAIXA COM NOBREAK | Pç | 1 |  | 0
4 | Luva isolante 17KV (par) | Pç | 1 |  | 0
6 | Curva galvanizada a fogo 4" pesada | Pç | 4 |  | 0
7 | Painel metálico para 3 buchas de passagem INTERNA-INTERNA | Pç | 1 |  | 0
8 | Aro com Tampa ZC passeio | Pç | 2 |  | 0
9 | Tapete isolante 100X100mm 15KV | Pç | 1 |  | 0
10 | Fechadura de embutir c/chave externa e maçaneta livre interna para porta corta-fogo | Pç | 1 |  | 0
12 | Anel caixa ZC concreto premoldado | Pç | 2 |  | 0
15 | Suporte cantoneira para cabo/mufla | Pç | 2 |  | 0
17 | Plataforma basculante 500 x 500mm p/ apoio de equipamento | Pç | 1 |  | 0
18 | Luva para eletroduto galvanizado 4" | Pç | 3 |  | 0
19 | Porta luvas de madeira | Pç | 1 |  | 0
21 | Luminaria tipo tartaruga sobrepor Aluminio oval para 1 lamp E-27 | Pç | 1 |  | 0
22 | Haste cantoneira aco 2400mm | Pç | 12 |  | 0
24 | Disjuntor monopolar DIN 6A | Pç | 1 |  | 0
25 | Curva galvanizada a fogo 1 1/4" 90º | Pç | 9 |  | 0
26 | Luminaria de Iluminação de Emergência - 2x8W - Fluorescente Autonomia de 06hs | Pç | 1 |  | 0
27 | Aro com Tampa ZA ferro fundido passeio | Pç | 12 |  | 0
28 | Anel caixa ZA concreto premoldado - ( Caixa de Inspeção para Aterramento ) | Pç | 12 |  | 0
29 | Eletroduto galvanizado a fogo 4" (INCLUSIVE CONEXOES E ACESSÓRIOS), com conexoes | Pç | 4 |  | 0
30 | Tubo Expiralflex 1/2" | Mt | 5 |  | 0
31 | Cordoalha flexivel chata 16mm | Mt | 2 |  | 0
32 | Suporte Cantoneira para transformador de corrente | Pç | 2 |  | 0
33 | Suporte cantoneira para 3 isoladores pedestal epoxi 15KV | Pç | 1 |  | 0
34 | Isolador pedestal epoxi 15 KV | Pç | 3 |  | 0
35 | Placa de indicação de extintor CO2 - 6 Kg | Pç | 1 |  | 0
36 | Eletroduto galvanizado a fogo 1“ com conexoes e acessórios | Mt | 3 |  | 0
37 | Dobradiça helicoidal chapa de aço galvanizada 10X3,5cm | Pç | 3 |  | 0
38 | Conector pressão TA 50mm | Pç | 23 |  | 0
40 | Suporte para extintor parede tipo "L", chapa de aço galvanizado | Pç | 1 |  | 0
41 | Placa de advertência com dizeres: “CUIDADO, PERIGO DE MORTE, ALTA TENSÃO" | Pç | 3 |  | 0
42 | placa de emergência com dizeres: “ESTA CHAVE NÃO PODERÁ SER MANOBRADA COM CARGA” | Pç | 1 |  | 0
43 | Fita Auto fusão I-10 19x10mm | Rl | 2 |  | 0
44 | Eletroduto galvanizado a fogo 1 1/4"-32mm -parede 1,25mm | Mt | 18 |  | 0
45 | Condulete Alum fundido Ø 3/4" pressão tipo "E" com tomada universal 2P+T | Pç | 2 |  | 0
46 | Condulete Alumínio fundido Ø1 1/4" entrada a pressão tipo "T" com tampa cega | Pç | 3 |  | 0
47 | Cabo cobre Nu 70mm² (INCLUSIVE CONEXOES E ACESSÓRIOS) | Mt | 160 |  | 0
48 | Conector concentrico tipo terminal angular para vergalhão 3/8" | Pç | 12 |  | 0
49 | Luva para eletroduto galvanizado 1 1/4" | Pç | 20 |  | 0
50 | Conector terminal olhal isolado 1,1 a 2,6mm furo 3/16" | Pç | 30 |  | 0
51 | Conector terminal pino longo isolado 1,1 a 2,6mm | Pç | 30 |  | 0
52 | Curva Tipo "S" galvanizada a fogo 1 1/4" | Pç | 2 |  | 0
53 | Condulete Alumínio fundido Ø 3/4" entrada a pressão tipo "X" com tampa cega | Pç | 2 |  | 0
54 | Condulete Alumínio fundido Ø 1" entrada a pressão tipo "T" com tampa cega | Pç | 6 |  | 0
55 | Condulete Alumínio fundido Ø 1" entrada a pressão tipo "LL" com tampa cega | Pç | 2 |  | 0
56 | pintura em esmalte sintetico | m2 | 15 |  | 0
57 | Cabo cobre Nu 50mm² (INCLUSIVE CONEXOES E ACESSÓRIOS) | Mt | 180 |  | 0
58 | Conector concentrico tipo terminal central para vergalhão 3/8" | Pç | 26 |  | 0
59 | Condulete Alumínio fundido Ø 3/4" entrada a pressão tipo "C" com tampa cega | Pç | 2 |  | 0
60 | Condulete Alumínio fundido Ø 3/4" entrada a pressão tipo "LL" com tampa cega | Pç | 2 |  | 0
61 | Condulete Alumínio fundido Ø 3/4" entrada a pressão tipo "LR" com tampa cega | Pç | 2 |  | 0
62 | Condulete Alumínio fundido Ø 3/4" entrada a pressão tipo "X" Multipla | Pç | 2 |  | 0
63 | Eletroduto galvanizado a fogo 3/4"leve, com conexoes | Mt | 12 |  | 0
64 | Conector terminal Comp Aluminio 50mm 1 Furo 13mm | Pç | 9 |  | 0
65 | Lampada Fluorecente compacta 20W | Pç | 2 |  | 0
66 | Parafuso cabeça sextavada rosca soberba 5/16X70mm | Pç | 48 |  | 0
67 | Duto PVC espiralado 4" ref: Kanaflex | Mt | 50 |  | 0
68 | Chumbador parabold c/ parafuso 3/8 | Pç | 4 |  | 0
69 | Conector terminal compressão 50mm latão | Pç | 10 |  | 0
70 | Arame galvanizado 2,76mm | KG | 4 |  | 0
71 | Cabo de cobre, isolação de PVC camada dupla, 750V, #2,5mm² (INCLUSIVE CONEXOES E ACESSÓRIOS) | Mt | 300 |  | 0
72 | Conector pressão Parafuso fendido 50mm | Pç | 17 |  | 0
73 | Abraçadeira tipo fixação rápida c/ cunha cônica de aperto a p/ eletroduto 1 1/4" | Pç | 23 |  | 0
74 | Conector terminal Comp Latão 16mm 1 Furo | Pç | 12 |  | 0
75 | Bucha plastica Nº 12 | Pç | 48 |  | 0
SUBTOTAL |  |  |  | R$ | 0
ITEM I.7 - SUBESTAÇÃO 150 KVA P/ EDIFÍCIO DE SISTEMAS DE INFORMAÇÃO - DTNA
item | serviços ( FORNECIMENTO E INSTALACAO) | unid | quant | preço unit com mão de obra | preço total
1 | TRANSFORMADOR TRIFÁSICO PRIMÁRIO DELTA 13,8/10.2 KV- SECUNDÁRIO ESTRELA 220/127 V 150 KVA COM BUCHA PRIMÁRIA, CONDUTOR ISOLADO REFRIGERAÇÃO À ÓLEO MINERAL COM SUPORTE PARA POSTE DE CONCRETO CIRCULAR 11 METROS 600 DAN | Pç | 1 |  | 0
2 | Disjuntor tripolar de media tensão PVO - 250A - 17,5KV - | Pç | 1 |  | 0
3 | RELÉ SECUNDÁRIO PEXTRON URPE 7104-50/51 ,MONTADO EM CAIXA COM NOBREAK | Pç | 1 |  | 0
4 | Cabo cobre Nu 70mm² (INCLUSIVE CONEXOES E ACESSÓRIOS) | Mt | 160 |  | 0
5 | Cabo cobre Nu 50mm² (INCLUSIVE CONEXOES E ACESSÓRIOS) | MT | 80 |  | 0
6 | Cabo cobre Nu 120mm² (INCLUSIVE CONEXOES E ACESSÓRIOS) | Mt | 180 |  | 0
7 | Curva galvanizada a fogo 4" pesada | Pç | 4 |  | 0
8 | Eletroduto galvanizado a fogo 4" (INCLUSIVE CONEXOES E ACESSÓRIOS), pesado | Mt | 24 |  | 0
9 | Cabo de cobre, isolação de PVC camada dupla, 750V, #2,5mm² (INCLUSIVE CONEXOES E ACESSÓRIOS) | Mt | 300 |  | 0
10 | Luva isolante 17KV (par) | Pç | 1 |  | 0
11 | Aro com Tampa ZC passeio | Pç | 2 |  | 0
12 | Haste cantoneira aco 2400mm | Pç | 12 |  | 0
13 | Painel metálico para 3 buchas de passagem INTERNA-INTERNA | Pç | 1 |  | 0
14 | Aro com Tampa ZA ferro fundido passeio | Pç | 12 |  | 0
15 | Conector pressão TA 50mm | Pç | 23 |  | 0
17 | Conector pressão Parafuso fendido 50mm | Pç | 17 |  | 0
18 | Curva galvanizada a fogo 1 1/4" 90º | Pç | 9 |  | 0
19 | Anel caixa ZA concreto premoldado - ( Caixa de Inspeção para Aterramento ) | Pç | 12 |  | 0
26 | Tapete isolante 100X100mm 15KV | Pç | 1 |  | 0
27 | Conector terminal olhal isolado 1,1 a 2,6mm furo 3/16" | Pç | 30 |  | 0
28 | Anel caixa ZC concreto premoldado | Pç | 2 |  | 0
29 | Conector terminal pino longo isolado 1,1 a 2,6mm | Pç | 30 |  | 0
30 | Parafuso cabeça sextavada rosca soberba 5/16X70mm | Pç | 48 |  | 0
31 | Suporte cantoneira para cabo/mufla | Pç | 2 |  | 0
32 | Luva para eletroduto galvanizado 1 1/4" | Pç | 20 |  | 0
33 | Duto PVC espiralado 4" ref: Kanaflex | Mt | 50 |  | 0
34 | Eletroduto galvanizado a fogo 1 1/4"-32mm -pesado, com conexoes | Mt | 18 |  | 0
35 | Conector concentrico tipo terminal central para vergalhão 3/8" | Pç | 26 |  | 0
38 | Luva para eletroduto galvanizado 4" | Pç | 3 |  | 0
41 | Conector concentrico tipo terminal angular para vergalhão 3/8" | Pç | 12 |  | 0
42 | Tubo Expiralflex 1/2" | Mt | 5 |  | 0
43 | Eletroduto galvanizado a fogo 3/4"pesado, com conexoes | Mt | 12 |  | 0
46 | Plataforma basculante 500 x 500mm p/ apoio de equipamento | Pç | 1 |  | 0
47 | Conector concentrico tipo derivação T para vergalhão 3/8" | Pç | 8 |  | 0
48 | Cartucho para solda N115 | Pç | 10 |  | 0
49 | Bucha para curva galvanizada 4" | Pç | 6 |  | 0
50 | Cartucho para solda N90 | Pç | 12 |  | 0
51 | Massa de calafetar | KG | 5 |  | 0
52 | Parafuso auto atarraxante cabeça panela 4,2X40mm | Pç | 52 |  | 0
53 | Condulete Alumínio fundido Ø1 1/4" entrada a pressão tipo "T" com tampa cega | Pç | 3 |  | 0
54 | Parafuso cabeça sextavada fendado rosca soberba 1/4"X25mm | Pç | 49 |  | 0
55 | Bucha de Passagem interna-interna 15KV 200A | Pç | 3 |  | 0
56 | Parafuso maquina cabeça sextavada M8X40mm c/porca e arruela lisa e pressão | Pç | 22 |  | 0
57 | Isolador pedestal epoxi 15 KV | Pç | 3 |  | 0
58 | Porta luvas de madeira | Pç | 1 |  | 0
59 | Condulete Alumínio fundido Ø 1" entrada a pressão tipo "T" com tampa cega | Pç | 6 |  | 0
60 | Dobradiça helicoidal chapa de aço galvanizada 10X3,5cm | Pç | 3 |  | 0
61 | Conector terminal Comp Aluminio 50mm 1 Furo 13mm | Pç | 9 |  | 0
62 | Cordoalha flexivel chata 16mm | Mt | 2 |  | 0
63 | Suporte Cantoneira para transformador de corrente | Pç | 2 |  | 0
64 | Luminaria tipo tartaruga sobrepor Aluminio oval para 1 lamp E-27 | Pç | 1 |  | 0
65 | Bucha plastica Nº 12 | Pç | 48 |  | 0
66 | Eletroduto galvanizado a fogo 1“, pesado, com conexoes | Mt | 3 |  | 0
67 | Placa de advertência com dizeres: “CUIDADO, PERIGO DE MORTE, ALTA TENSÃO" | Pç | 3 |  | 0
68 | Luminaria de Iluminação de Emergência - 2x8W - Fluorescente Autonomia de 06hs | Pç | 1 |  | 0
69 | Oculos de proteção transparente | Pç | 1 |  | 0
70 | Porta documentos plastico Oficio 361X216mm | Pç | 1 |  | 0
71 | Luva de couro proteção para luva isolante 17KV | Pç | 1 |  | 0
72 | Abraçadeira tipo fixação rápida c/ cunha cônica de aperto a p/ eletroduto 1 1/4" | Pç | 23 |  | 0
73 | Conector terminal compressão 50mm latão | Pç | 10 |  | 0
74 | Placa de indicação de extintor CO2 - 6 Kg | Pç | 1 |  | 0
75 | Pintura em esmalte sintetico para barramento de cobre- 900ml | m2 | 15 |  | 0
76 | Suporte cantoneira para 3 isoladores pedestal epoxi 15KV | Pç | 1 |  | 0
77 | Curva Tipo "S" galvanizada a fogo 1 1/4" | Pç | 2 |  | 0
78 | Condulete Alumínio fundido Ø 1" entrada a pressão tipo "LL" com tampa cega | Pç | 2 |  | 0
79 | Chumbador parabold c/ parafuso 3/8 | Pç | 4 |  | 0
80 | Suporte para extintor parede tipo "L", chapa de aço galvanizado | Pç | 1 |  | 0
81 | Conector terminal Comp Latão 16mm 1 Furo | Pç | 12 |  | 0
82 | Condulete Alum fundido Ø 3/4" pressão tipo "E" com tomada universal 2P+T | Pç | 2 |  | 0
83 | placa de emergência com dizeres: “ESTA CHAVE NÃO PODERÁ SER MANOBRADA COM CARGA” | Pç | 1 |  | 0
84 | Arame galvanizado 2,65mm | KG | 4 |  | 0
85 | Parafuso cabeça sextavada M12X30mm | Pç | 6 |  | 0
86 | Condulete Alumínio fundido Ø 3/4" entrada a pressão tipo "C" com tampa cega | Pç | 2 |  | 0
87 | Condulete Alumínio fundido Ø 3/4" entrada a pressão tipo "LL" com tampa cega | Pç | 2 |  | 0
88 | Condulete Alumínio fundido Ø 3/4" entrada a pressão tipo "LR" com tampa cega | Pç | 2 |  | 0
89 | Condulete Alumínio fundido Ø 3/4" entrada a pressão tipo "X" com tampa cega | Pç | 2 |  | 0
90 | Condulete Alumínio fundido Ø 3/4" entrada a pressão tipo "X" Multipla | Pç | 2 |  | 0
91 | Parafuso maquina cabeça sextavada M8X140mm c/arruela | Pç | 4 |  | 0
92 | Disjuntor monopolar DIN 6A | Pç | 1 |  | 0
93 | Box reto para Condulete Alumínio fundido Ø 3/4" rosca/pressão | Pç | 4 |  | 0
94 | Bucha de redução aluminio 1 1/4 p 1" | Pç | 4 |  | 0
95 | Lampada Fluorecente compacta 20W | Pç | 2 |  | 0
96 | Fita isolante P-22 19X10mm preta | Rl | 2 |  | 0
97 | Condulete Alum fundido Ø 3/4" pressão tipo "E" com inter. simples 100A 250V | Pç | 1 |  | 0
TOTAL |  |  |  | R$ | 0
ITEM I.8 - SUBESTAÇÃO 300,0 KVA P/ EDIFÍCIO DA REITORIA - DTNA
item | serviços ( FORNECIMENTO E INSTALACAO) | unid | quant | preço unit com mão de obra | preço total
1 | TRANSFORMADOR TRIFÁSICO PRIMÁRIO DELTA 13,8/10.2 KV- SECUNDÁRIO ESTRELA 220/127 V 300 KVA COM BUCHA PRIMÁRIA, CONDUTOR ISOLADO REFRIGERAÇÃO À ÓLEO MINERAL COM SUPORTE PARA POSTE DE CONCRETO CIRCULAR 11 METROS 600 DAN | Pç | 1 |  | 0
2 | DISJUNTOR TRIPOLAR DE MEDIA TENSÃO PVO - 630A - 17,5KV - | Pç | 1 |  | 0
3 | RELÉ SECUNDÁRIO PEXTRON URPE 7104-50/51 ,MONTADO EM CAIXA COM NOBREAK | Pç | 1 |  | 0
4 | Luva isolante 17KV (par) | Pç | 1 |  | 0
5 | Curva galvanizada a fogo 4" pesada | Pç | 4 |  | 0
6 | Tapete isolante 100X100mm 15KV | Pç | 1 |  | 0
7 | Aro com Tampa ZC | Pç | 2 |  | 0
8 | Fechadura de embutir c/chave externa e maçaneta livre interna para porta corta-fogo | Pç | 1 |  | 0
9 | Anel caixa ZC concreto premoldado | Pç | 2 |  | 0
10 | Suporte cantoneira para cabo/mufla | Pç | 2 |  | 0
11 | Plataforma basculante 500 x 500mm p/ apoio de equipamento | Pç | 1 |  | 0
12 | Luva para eletroduto galvanizado 4" | Pç | 3 |  | 0
13 | Porta luvas de madeira | Pç | 1 |  | 0
14 | Eletroduto galvanizado a fogo 4" (INCLUSIVE CONEXOES E ACESSÓRIOS), pesado | Pç | 4 |  | 0
16 | Suporte Cantoneira para transformador de corrente | Pç | 2 |  | 0
17 | Haste cantoneira aco 2400mm | Pç | 12 |  | 0
20 | Porta documentos plastico Oficio 361X216mm | Pç | 1 |  | 0
21 | Luva de couro proteção para luva isolante 17KV | Pç | 1 |  | 0
22 | Curva galvanizada a fogo 1 1/4" 90º | Pç | 9 |  | 0
26 | Luminaria de Iluminação de Emergência - 2x8W - Fluorescente Autonomia de 06hs | Pç | 1 |  | 0
28 | Aro com Tampa ZA ferro fundido | Pç | 12 |  | 0
29 | Anel caixa ZA concreto premoldado - ( Caixa de Inspeção para Aterramento ) | Pç | 12 |  | 0
30 | Luminaria tipo tartaruga sobrepor Aluminio oval para 1 lamp E-27 | Pç | 1 |  | 0
31 | Tubo Expiralflex 1/2" | Mt | 5 |  | 0
32 | Bucha de Passagem interna-interna 15KV 200A | Pç | 3 |  | 0
33 | Cordoalha flexivel chata 16mm | Mt | 2 |  | 0
34 | Suporte cantoneira para 3 isoladores pedestal epoxi 15KV | Pç | 1 |  | 0
35 | Isolador pedestal epoxi 15 KV | Pç | 3 |  | 0
37 | Placa de indicação de extintor CO2 - 6 Kg | Pç | 1 |  | 0
40 | Dobradiça helicoidal chapa de aço galvanizada 10X3,5cm | Pç | 3 |  | 0
41 | Cabo cobre Nu 120 mm² (INCLUSIVE CONEXOES E ACESSÓRIOS) | Mt | 50 |  | 0
42 | Bucha para curva galvanizada 4" | Pç | 6 |  | 0
43 | Conector pressão TA 50mm | Pç | 23 |  | 0
44 | Cabo cobre Nu 95mm² (INCLUSIVE CONEXOES E ACESSÓRIOS) | Mt | 50 |  | 0
45 | Conector concentrico tipo derivação T para vergalhão 3/8" | Pç | 8 |  | 0
46 | Suporte para extintor parede tipo "L", chapa de aço galvanizado | Pç | 1 |  | 0
47 | Eletroduto galvanizado a fogo 1“, pesado | Mt | 3 |  | 0
48 | Placa de advertência com dizeres: “CUIDADO, PERIGO DE MORTE, ALTA TENSÃO" | Pç | 3 |  | 0
49 | placa de emergência com dizeres: “ESTA CHAVE NÃO PODERÁ SER MANOBRADA COM CARGA” | Pç | 1 |  | 0
50 | Fita Auto fusão I-10 19x10mm | Rl | 2 |  | 0
51 | Condulete Alumínio fundido Ø1 1/4" entrada a pressão tipo "T" com tampa cega | Pç | 3 |  | 0
52 | Cabo cobre Nu 70mm² (INCLUSIVE CONEXOES E ACESSÓRIOS) | Mt | 80 |  | 0
55 | Eletroduto galvanizado a fogo 1 1/4"-32mm, pesado (INCLUSIVE CONEXOES E ACESSÓRIOS) | Mt | 18 |  | 0
56 | Conector concentrico tipo terminal angular para vergalhão 3/8" | Pç | 12 |  | 0
57 | Disjuntor monopolar DIN 6A | Pç | 1 |  | 0
58 | Luva para eletroduto galvanizado 1 1/4" | Pç | 20 |  | 0
59 | Eletroduto galvanizado a fogo 3/4", pesado (INCLUSIVE CONEXOES E ACESSÓRIOS) | Mt | 12 |  | 0
60 | Conector terminal olhal isolado 1,1 a 2,6mm furo 3/16" | Pç | 30 |  | 0
61 | Cartucho para solda N115 | Pç | 10 |  | 0
62 | Conector terminal pino longo isolado 1,1 a 2,6mm | Pç | 30 |  | 0
63 | Parafuso maquina cabeça sextavada M8X65mm c/porca e arruela lisa e pressão | Pç | 3 |  | 0
64 | Curva Tipo "S" galvanizada a fogo 1 1/4" | Pç | 2 |  | 0
65 | Condulete Alumínio fundido Ø 1" entrada a pressão tipo "T" com tampa cega | Pç | 6 |  | 0
66 | Condulete Alumínio fundido Ø 1" entrada a pressão tipo "LL" com tampa cega | Pç | 2 |  | 0
67 | pintura em esmalte sintetico para barramento de cobre- 900ml | m2 | 15 |  | 0
68 | Cabo cobre Nu 50mm² (INCLUSIVE CONEXOES E ACESSÓRIOS) | Mt | 180 |  | 0
69 | Cartucho para solda N90 | Pç | 12 |  | 0
70 | Conector concentrico tipo terminal central para vergalhão 3/8" | Pç | 26 |  | 0
71 | Conector terminal Comp Aluminio 50mm 1 Furo 13mm | Pç | 9 |  | 0
72 | Lampada Fluorecente compacta 20W | Pç | 2 |  | 0
73 | Parafuso cabeça sextavada rosca soberba 5/16X70mm | Pç | 48 |  | 0
74 | Condulete Alum fundido Ø 3/4" pressão tipo "E" com tomada universal 2P+T | Pç | 2 |  | 0
75 | Condulete Alumínio fundido Ø 3/4" entrada a pressão tipo "C" com tampa cega | Pç | 2 |  | 0
76 | Condulete Alumínio fundido Ø 3/4" entrada a pressão tipo "LL" com tampa cega | Pç | 2 |  | 0
77 | Condulete Alumínio fundido Ø 3/4" entrada a pressão tipo "LR" com tampa cega | Pç | 2 |  | 0
78 | Condulete Alumínio fundido Ø 3/4" entrada a pressão tipo "X" com tampa cega | Pç | 2 |  | 0
79 | Condulete Alumínio fundido Ø 3/4" entrada a pressão tipo "X" Multipla | Pç | 2 |  | 0
80 | Duto PVC espiralado 4" ref: Kanaflex (INCLUSIVE CONEXOES E ACESSÓRIOS) | Mt | 50 |  | 0
81 | Chumbador parabold c/ parafuso 3/8 | Pç | 4 |  | 0
82 | Conector terminal compressão 50mm latão | Pç | 10 |  | 0
83 | Arame galvanizado 2,65mm | KG | 4 |  | 0
84 | Parafuso maquina cabeça sextavada M8X40mm c/porca e arruela lisa e pressão | Pç | 22 |  | 0
85 | Massa de calafetar | KG | 5 |  | 0
86 | Cabo de cobre, isolação de PVC camada dupla, 750V, #2,5mm² (INCLUSIVE CONEXOES E ACESSÓRIOS) | Mt | 300 |  | 0
TOTAL |  |  |  | R$ | 0
ITEM I.9 - SUBESTAÇÃO 37,5 KVA P/ EDIFÍCIO DA SALA DOS AUDITÓRIOS - DTNA
item | serviços ( FORNECIMENTO E INSTALACAO) | unid | quant | preço unit com mão de obra | preço total
1 | DISJUNTOR TRIPOLAR DE MEDIA TENSÃO PVO - 630A - 17,5KV - | Pç | 1 |  | 0
2 | TRANSFORMADOR TRIFÁSICO PRIMÁRIO DELTA 13,8/10.2 KV- SECUNDÁRIO ESTRELA 220/127 V 37,50 KVA COM BUCHA PRIMÁRIA, CONDUTOR ISOLADO REFRIGERAÇÃO À ÓLEO MINERAL COM SUPORTE PARA POSTE DE CONCRETO CIRCULAR 11 METROS 600 DAN | Pç | 1 |  | 0
3 | RELÉ SECUNDÁRIO PEXTRON URPE 7104-50/51 ,MONTADO EM CAIXA COM NOBREAK | Pç | 1 |  | 0
4 | Luva isolante 17KV (par) | Pç | 1 |  | 0
5 | Painel metálico para 3 buchas de passagem INTERNA-INTERNA | Pç | 1 |  | 0
6 | Curva galvanizada a fogo 4" pesada | Pç | 4 |  | 0
7 | Porta Corta-fogo 210X120cm P-90 NBR-11742 | Pç | 1 |  | 0
8 | Tapete isolante 100X100mm 15KV | Pç | 1 |  | 0
9 | Tampa da caixa ZC em ferro fundido | Pç | 2 |  | 0
10 | Fechadura de embutir c/chave externa e maçaneta livre interna para porta corta-fogo | Pç | 1 |  | 0
11 | Anel caixa ZC concreto premoldado | Pç | 2 |  | 0
12 | Suporte cantoneira para cabo/mufla | Pç | 2 |  | 0
13 | Plataforma basculante 500 x 500mm p/ apoio de equipamento | Pç | 1 |  | 0
14 | Luva para eletroduto galvanizado 4" | Pç | 3 |  | 0
16 | Porta luvas de madeira | Pç | 1 |  | 0
17 | Eletroduto galvanizado a fogo 4" (INCLUSIVE CONEXOES E ACESSÓRIOS), leve | Pç | 4 |  | 0
19 | Haste cantoneira aco 2400mm | Pç | 12 |  | 0
20 | Porta documentos plastico Oficio 361X216mm | Pç | 1 |  | 0
21 | Luva de couro proteção para luva isolante 17KV | Pç | 1 |  | 0
22 | Curva galvanizada a fogo 1 1/4" 90º | Pç | 9 |  | 0
24 | Luminaria de Iluminação de Emergência - 2x8W - Fluorescente Autonomia de 06hs | Pç | 1 |  | 0
25 | tampa da caixa ZA em ferro fundido | Pç | 12 |  | 0
26 | Placa de indicação de extintor CO2 - 6 Kg | Pç | 1 |  | 0
27 | Anel caixa ZA concreto premoldado - ( Caixa de Inspeção para Aterramento ) | Pç | 12 |  | 0
28 | Luminaria tipo tartaruga sobrepor Aluminio oval para 1 lamp E-27 | Pç | 1 |  | 0
29 | Tubo Expiralflex 1/2" | Mt | 5 |  | 0
30 | Bucha de Passagem interna-interna 15KV 200A | Pç | 3 |  | 0
32 | Cordoalha flexivel chata 16mm | Mt | 2 |  | 0
33 | Suporte Cantoneira para transformador de corrente | Pç | 2 |  | 0
34 | Suporte cantoneira para 3 isoladores pedestal epoxi 15KV | Pç | 1 |  | 0
37 | Isolador pedestal epoxi 15 KV | Pç | 3 |  | 0
38 | Dobradiça helicoidal chapa de aço galvanizada 10X3,5cm | Pç | 3 |  | 0
39 | Bucha para curva galvanizada 4" | Pç | 6 |  | 0
40 | Conector pressão TA 50mm | Pç | 23 |  | 0
41 | Conector concentrico tipo derivação T para vergalhão 3/8" | Pç | 8 |  | 0
42 | Suporte para extintor parede tipo "L", chapa de aço galvanizado | Pç | 1 |  | 0
43 | Placa de advertência com dizeres: “CUIDADO, PERIGO DE MORTE, ALTA TENSÃO" | Pç | 3 |  | 0
44 | placa de emergência com dizeres: “ESTA CHAVE NÃO PODERÁ SER MANOBRADA COM CARGA” | Pç | 1 |  | 0
45 | Fita Auto fusão I-10 19x10mm | Rl | 2 |  | 0
48 | Cabo cobre Nu 70mm² (INCLUSIVE CONEXOES E ACESSÓRIOS) | Mt | 80 |  | 0
49 | Eletroduto galvanizado a fogo 1 1/4"-32mm, leve (INCLUSIVE CONEXOES E ACESSÓRIOS) | Mt | 18 |  | 0
50 | Conector concentrico tipo terminal angular para vergalhão 3/8" | Pç | 12 |  | 0
51 | Disjuntor monopolar DIN 6A | Pç | 1 |  | 0
52 | Luva para eletroduto galvanizado 1 1/4" | Pç | 20 |  | 0
53 | Condulete Alum fundido Ø 3/4" pressão tipo "E" com tomada universal 2P+T | Pç | 2 |  | 0
54 | Conector terminal olhal isolado 1,1 a 2,6mm furo 3/16" | Pç | 30 |  | 0
55 | Cartucho para solda N115 | Pç | 10 |  | 0
56 | Conector terminal pino longo isolado 1,1 a 2,6mm | Pç | 30 |  | 0
57 | Parafuso maquina cabeça sextavada M8X65mm c/porca e arruela lisa e pressão | Pç | 3 |  | 0
58 | Curva Tipo "S" galvanizada a fogo 1 1/4" | Pç | 2 |  | 0
59 | Condulete Alumínio fundido Ø 1" entrada a pressão tipo "T" com tampa cega | Pç | 6 |  | 0
60 | Condulete Alumínio fundido Ø 1" entrada a pressão tipo "LL" com tampa cega | Pç | 2 |  | 0
61 | pintura em esmalte sintetico para barramento de cobre | m2 | 20 |  | 0
62 | Cabo cobre Nu 50mm² (INCLUSIVE CONEXOES E ACESSÓRIOS) | Mt | 90 |  | 0
63 | Conector concentrico tipo terminal central para vergalhão 3/8" | Pç | 26 |  | 0
64 | Condulete Alum fundido Ø 3/4" pressão tipo "E" com inter. simples 100A 250V | Pç | 1 |  | 0
65 | Eletroduto galvanizado a fogo 1“, leve (INCLUSIVE CONEXOES E ACESSÓRIOS) | Mt | 3 |  | 0
66 | Eletroduto galvanizado a fogo 3/4"leve (INCLUSIVE CONEXOES E ACESSÓRIOS) | Mt | 12 |  | 0
67 | Conector terminal Comp Aluminio 50mm 1 Furo 13mm | Pç | 9 |  | 0
68 | Lampada Fluorecente compacta 20W | Pç | 2 |  | 0
69 | Parafuso cabeça sextavada rosca soberba 5/16X70mm | Pç | 48 |  | 0
70 | Condulete Alumínio fundido Ø1 1/4" entrada a pressão tipo "T" com tampa cega | Pç | 3 |  | 0
71 | Condulete Alumínio fundido Ø 3/4" entrada a pressão tipo "C" com tampa cega | Pç | 2 |  | 0
72 | Condulete Alumínio fundido Ø 3/4" entrada a pressão tipo "LL" com tampa cega | Pç | 2 |  | 0
73 | Condulete Alumínio fundido Ø 3/4" entrada a pressão tipo "LR" com tampa cega | Pç | 2 |  | 0
74 | Condulete Alumínio fundido Ø 3/4" entrada a pressão tipo "X" com tampa cega | Pç | 2 |  | 0
75 | Condulete Alumínio fundido Ø 3/4" entrada a pressão tipo "X" Multipla | Pç | 2 |  | 0
76 | Duto PVC espiralado 4" ref: Kanaflex (INCLUSIVE CONEXOES E ACESSÓRIOS) | Mt | 50 |  | 0
77 | Chumbador parabold c/ parafuso 3/8 | Pç | 4 |  | 0
78 | Fita isolante P-22 19X10mm preta | Rl | 2 |  | 0
79 | Conector terminal compressão 50mm latão | Pç | 10 |  | 0
80 | Arame galvanizado 2,65mm | KG | 4 |  | 0
81 | Parafuso maquina cabeça sextavada M8X40mm c/porca e arruela lisa e pressão | Pç | 22 |  | 0
82 | Massa de calafetar | KG | 5 |  | 0
83 | Cabo de cobre, isolação de PVC camada dupla, 750V, #2,5mm² (INCLUSIVE CONEXOES E ACESSÓRIOS) | Mt | 300 |  | 0
TOTAL DO ITEM 12 |  |  |  | R$ | 0
ITEM I.10 - SUBESTAÇÃO 300,0 KVA P/ EDIFÍCIO DA ODONTOLOGIA - DTNA
item | serviços ( FORNECIMENTO E INSTALACAO) | unid | quant | preço unit com mão de obra | preço total
1 | TRANSFORMADOR TRIFÁSICO PRIMÁRIO DELTA 13,8/10.2 KV- SECUNDÁRIO ESTRELA 220/127 V 300 KVA COM BUCHA PRIMÁRIA, CONDUTOR ISOLADO REFRIGERAÇÃO À ÓLEO MINERAL COM SUPORTE PARA POSTE DE CONCRETO CIRCULAR 11 METROS 600 DAN | Pç | 1 |  | 0
2 | DISJUNTOR TRIPOLAR DE MEDIA TENSÃO PVO - 630A - 17,5KV | Pç | 1 |  | 0
3 | RELÉ SECUNDÁRIO PEXTRON URPE 7104-50/51 ,MONTADO EM CAIXA COM NOBREAK | Pç | 1 |  | 0
4 | Luva isolante 17KV (par) | Pç | 1 |  | 0
7 | Painel metálico para 3 buchas de passagem INTERNA-INTERNA | Pç | 1 |  | 0
8 | Curva galvanizada a fogo 4" pesada | Pç | 4 |  | 0
9 | Tapete isolante 100X100mm 15KV | Pç | 1 |  | 0
10 | Aro com Tampa ZC | Pç | 2 |  | 0
12 | Fechadura de embutir c/chave externa e maçaneta livre interna para porta corta-fogo | Pç | 1 |  | 0
15 | Anel caixa ZC concreto premoldado | Pç | 2 |  | 0
16 | Suporte cantoneira para cabo/mufla | Pç | 2 |  | 0
17 | Plataforma basculante 500 x 500mm p/ apoio de equipamento | Pç | 1 |  | 0
18 | Luva para eletroduto galvanizado 4" | Pç | 3 |  | 0
19 | Porta luvas de madeira | Pç | 1 |  | 0
21 | Eletroduto galvanizado a fogo 4" (INCLUSIVE CONEXOES E ACESSÓRIOS), pesado | Pç | 4 |  | 0
22 | Luminaria tipo tartaruga sobrepor Aluminio oval para 1 lamp E-27 | Pç | 1 |  | 0
23 | Haste cantoneira aco 2400mm | Pç | 12 |  | 0
25 | Luminaria de Iluminação de Emergência - 2x8W - Fluorescente Autonomia de 06hs | Pç | 1 |  | 0
26 | Curva galvanizada a fogo 1 1/4" 90º | Pç | 9 |  | 0
27 | Aro com Tampa ZA ferro fundido | Pç | 12 |  | 0
28 | Placa de indicação de extintor CO2 - 6 Kg | Pç | 1 |  | 0
29 | Anel caixa ZA concreto premoldado - ( Caixa de Inspeção para Aterramento ) | Pç | 12 |  | 0
30 | Tubo Expiralflex 1/2" (INCLUSIVE CONEXOES E ACESSÓRIOS) | Mt | 5 |  | 0
31 | Bucha de Passagem interna-interna 15KV 200A | Pç | 3 |  | 0
32 | Cordoalha flexivel chata 16mm | Mt | 2 |  | 0
33 | Suporte Cantoneira para transformador de corrente | Pç | 2 |  | 0
34 | Suporte cantoneira para 3 isoladores pedestal epoxi 15KV | Pç | 1 |  | 0
35 | Isolador pedestal epoxi 15 KV | Pç | 3 |  | 0
36 | Dobradiça helicoidal chapa de aço galvanizada 10X3,5cm | Pç | 3 |  | 0
38 | Massa de calafetar | KG | 5 |  | 0
40 | Cabo cobre Nu 120mm² (INCLUSIVE CONEXOES E ACESSÓRIOS) | Mt | 100 |  | 0
41 | Bucha para curva galvanizada 4" | Pç | 6 |  | 0
42 | Conector pressão TA 50mm | Pç | 23 |  | 0
43 | Conector concentrico tipo derivação T para vergalhão 3/8" | Pç | 8 |  | 0
44 | Cabo cobre Nu 95mm² (INCLUSIVE CONEXOES E ACESSÓRIOS) | Mt | 100 |  | 0
45 | Suporte para extintor parede tipo "L", chapa de aço galvanizado | Pç | 1 |  | 0
46 | Eletroduto galvanizado a fogo 1“ , pesado (INCLUSIVE CONEXOES E ACESSÓRIOS) | Mt | 3 |  | 0
47 | Placa de advertência com dizeres: “CUIDADO, PERIGO DE MORTE, ALTA TENSÃO" | Pç | 3 |  | 0
48 | placa de emergência com dizeres: “ESTA CHAVE NÃO PODERÁ SER MANOBRADA COM CARGA” | Pç | 1 |  | 0
49 | Fita Auto fusão I-10 19x10mm | Rl | 2 |  | 0
52 | Cabo cobre Nu 70mm² (INCLUSIVE CONEXOES E ACESSÓRIOS) | Mt | 160 |  | 0
53 | Eletroduto galvanizado a fogo 1 1/4" pesado (INCLUSIVE CONEXOES E ACESSÓRIOS) | Mt | 18 |  | 0
54 | Condulete Alumínio fundido Ø1 1/4" entrada a pressão tipo "T" com tampa cega | Pç | 3 |  | 0
55 | Conector concentrico tipo terminal angular para vergalhão 3/8" | Pç | 12 |  | 0
56 | Disjuntor monopolar DIN 6A | Pç | 1 |  | 0
57 | Luva para eletroduto galvanizado 1 1/4" | Pç | 20 |  | 0
58 | Eletroduto galvanizado a fogo 3/4", pesado (INCLUSIVE CONEXOES E ACESSÓRIOS) | Mt | 12 |  | 0
59 | Condulete Alum fundido Ø 3/4" pressão tipo "E" com tomada universal 2P+T | Pç | 2 |  | 0
60 | Conector terminal olhal isolado 1,1 a 2,6mm furo 3/16" | Pç | 30 |  | 0
61 | Cartucho para solda N115 | Pç | 10 |  | 0
62 | Conector terminal pino longo isolado 1,1 a 2,6mm | Pç | 30 |  | 0
65 | Parafuso maquina cabeça sextavada M8X65mm c/porca e arruela lisa e pressão | Pç | 3 |  | 0
66 | Curva Tipo "S" galvanizada a fogo 1 1/4" | Pç | 2 |  | 0
67 | Condulete Alumínio fundido Ø 1" entrada a pressão tipo "T" com tampa cega | Pç | 6 |  | 0
71 | Condulete Alumínio fundido Ø 1" entrada a pressão tipo "LL" com tampa cega | Pç | 2 |  | 0
74 | Cabo cobre Nu 50mm² (INCLUSIVE CONEXOES E ACESSÓRIOS) | Mt | 180 |  | 0
75 | pintura em esmalte sintetico para barramento de cobre | m2 | 16 |  | 0
77 | Cartucho para solda N90 | Pç | 12 |  | 0
78 | Condulete Alum fundido Ø 3/4" pressão tipo "E" com inter. simples 100A 250V | Pç | 1 |  | 0
79 | Conector concentrico tipo terminal central para vergalhão 3/8" | Pç | 26 |  | 0
80 | Conector terminal Comp Aluminio 50mm 1 Furo 13mm | Pç | 9 |  | 0
81 | Lampada Fluorecente compacta 20W | Pç | 2 |  | 0
82 | Parafuso cabeça sextavada rosca soberba 5/16X70mm | Pç | 48 |  | 0
83 | Condulete Alumínio fundido Ø 3/4" entrada a pressão tipo "C" com tampa cega | Pç | 2 |  | 0
85 | Condulete Alumínio fundido Ø 3/4" entrada a pressão tipo "LL" com tampa cega | Pç | 2 |  | 0
88 | Condulete Alumínio fundido Ø 3/4" entrada a pressão tipo "LR" com tampa cega | Pç | 2 |  | 0
89 | Condulete Alumínio fundido Ø 3/4" entrada a pressão tipo "X" com tampa cega | Pç | 2 |  | 0
90 | Condulete Alumínio fundido Ø 3/4" entrada a pressão tipo "X" Multipla | Pç | 2 |  | 0
91 | Condulete Alumínio fundido Ø 3/4" entrada a pressão tipo "T" com tampa cega | Pç | 1 |  | 0
93 | Duto PVC espiralado 4" ref: Kanaflex (INCLUSIVE CONEXOES E ACESSÓRIOS) | Mt | 50 |  | 0
94 | Chumbador parabold c/ parafuso 3/8 | Pç | 4 |  | 0
95 | Fita isolante P-22 19X10mm preta | Rl | 2 |  | 0
96 | Parafuso maquina cabeça sextavada M8X40mm c/porca e arruela lisa e pressão | Pç | 22 |  | 0
97 | Cabo de cobre, isolação de PVC camada dupla, 750V, #2,5mm² (INCLUSIVE CONEXOES E ACESSÓRIOS) | Mt | 600 |  | 0
98 | Conector pressão Parafuso fendido 50mm | Pç | 17 |  | 0
TOTAL |  |  |  | R$ | 0
ITEM I.11 - SUBESTAÇÃO 150 KVA P/ EDIFÍCIO DA FARMÁCIA/ CIÊNCIAS BÁSICA DA SAÚDE - DTNA
item | serviços ( FORNECIMENTO E INSTALACAO) | unid | quant | preço unit com mão de obra | preço total
1 | TRANSFORMADOR TRIFÁSICO PRIMÁRIO DELTA 13,8/10.2 KV- SECUNDÁRIO ESTRELA 220/127 V 150 KVA COM BUCHA PRIMÁRIA, CONDUTOR ISOLADO REFRIGERAÇÃO À ÓLEO MINERAL COM SUPORTE PARA POSTE DE CONCRETO CIRCULAR 11 METROS 600 DAN | Pç | 1 |  | 0
2 | DISJUNTOR TRIPOLAR DE MEDIA TENSÃO PVO - 630A - 17,5KV - | Pç | 1 |  | 0
3 | RELÉ SECUNDÁRIO PEXTRON URPE 7104-50/51 ,MONTADO EM CAIXA COM NOBREAK | Pç | 1 |  | 0
5 | Luva isolante 17KV (par) | Pç | 1 |  | 0
6 | Painel metálico para 3 buchas de passagem INTERNA-INTERNA | Pç | 1 |  | 0
7 | Curva galvanizada a fogo 4" pesada | Pç | 4 |  | 0
8 | Tapete isolante 100X100mm 15KV | Pç | 1 |  | 0
9 | Aro com Tampa ZC | Pç | 2 |  | 0
10 | Fechadura de embutir c/chave externa e maçaneta livre interna para porta corta-fogo | Pç | 1 |  | 0
11 | Anel caixa ZC concreto premoldado | Pç | 2 |  | 0
12 | Suporte cantoneira para cabo/mufla | Pç | 2 |  | 0
13 | Plataforma basculante 500 x 500mm p/ apoio de equipamento | Pç | 1 |  | 0
14 | Luva para eletroduto galvanizado 4" | Pç | 3 |  | 0
16 | Porta luvas de madeira | Pç | 1 |  | 0
17 | Eletroduto galvanizado a fogo 4" (INCLUSIVE CONEXOES E ACESSÓRIOS), pesado | Pç | 4 |  | 0
19 | Haste cantoneira aco 2400mm | Pç | 12 |  | 0
20 | Porta documentos plastico Oficio 361X216mm | Pç | 1 |  | 0
21 | Luva de couro proteção para luva isolante 17KV | Pç | 1 |  | 0
22 | Curva galvanizada a fogo 1 1/4" 90º | Pç | 9 |  | 0
24 | Luminaria de Iluminação de Emergência - 2x8W - Fluorescente Autonomia de 06hs | Pç | 1 |  | 0
25 | Aro com Tampa ZA ferro fundido | Pç | 12 |  | 0
26 | Placa de indicação de extintor CO2 - 6 Kg | Pç | 1 |  | 0
27 | Anel caixa ZA concreto premoldado - ( Caixa de Inspeção para Aterramento ) | Pç | 12 |  | 0
28 | Luminaria tipo tartaruga sobrepor Aluminio oval para 1 lamp E-27 | Pç | 1 |  | 0
29 | Tubo Expiralflex 1/2" (INCLUSIVE CONEXOES E ACESSÓRIOS) | Mt | 5 |  | 0
30 | Bucha de Passagem interna-interna 15KV 200A | Pç | 3 |  | 0
31 | Cordoalha flexivel chata 16mm (INCLUSIVE CONEXOES E ACESSÓRIOS) | Mt | 2 |  | 0
33 | Suporte Cantoneira para transformador de corrente | Pç | 2 |  | 0
36 | Suporte cantoneira para 3 isoladores pedestal epoxi 15KV | Pç | 1 |  | 0
37 | Isolador pedestal epoxi 15 KV | Pç | 3 |  | 0
38 | Dobradiça helicoidal chapa de aço galvanizada 10X3,5cm | Pç | 3 |  | 0
39 | Bucha para curva galvanizada 4" | Pç | 6 |  | 0
40 | Conector pressão TA 50mm | Pç | 23 |  | 0
41 | Conector concentrico tipo derivação T para vergalhão 3/8" | Pç | 8 |  | 0
42 | Cabo cobre Nu 95mm² (INCLUSIVE CONEXOES E ACESSÓRIOS) | Mt | 160 |  | 0
43 | Suporte para extintor parede tipo "L", chapa de aço galvanizado | Pç | 1 |  | 0
44 | Eletroduto galvanizado a fogo 1“, pesado | Mt | 3 |  | 0
45 | Placa de advertência com dizeres: “CUIDADO, PERIGO DE MORTE, ALTA TENSÃO" | Pç | 3 |  | 0
46 | placa de emergência com dizeres: “ESTA CHAVE NÃO PODERÁ SER MANOBRADA COM CARGA” | Pç | 1 |  | 0
47 | Fita Auto fusão I-10 19x10mm | Rl | 2 |  | 0
48 | Condulete Alumínio fundido Ø1 1/4" entrada a pressão tipo "T" com tampa cega | Pç | 3 |  | 0
51 | Eletroduto galvanizado a fogo 1 1/4"-32mm, pesado (INCLUSIVE CONEXOES E ACESSÓRIOS) | Mt | 18 |  | 0
52 | Conector concentrico tipo terminal angular para vergalhão 3/8" | Pç | 12 |  | 0
53 | Disjuntor monopolar DIN 6A | Pç | 1 |  | 0
54 | Luva para eletroduto galvanizado 1 1/4" | Pç | 20 |  | 0
55 | Condulete Alum fundido Ø 3/4" pressão tipo "E" com tomada universal 2P+T | Pç | 2 |  | 0
56 | Arame galvanizado 2,65mm | KG | 4 |  | 0
57 | Conector terminal olhal isolado 1,1 a 2,6mm furo 3/16" | Pç | 30 |  | 0
58 | Cartucho para solda N115 | Pç | 10 |  | 0
60 | Conector terminal pino longo isolado 1,1 a 2,6mm | Pç | 30 |  | 0
61 | Parafuso maquina cabeça sextavada M8X65mm c/porca e arruela lisa e pressão | Pç | 3 |  | 0
62 | Curva Tipo "S" galvanizada a fogo 1 1/4" | Pç | 2 |  | 0
63 | Condulete Alumínio fundido Ø 1" entrada a pressão tipo "T" com tampa cega | Pç | 6 |  | 0
64 | Condulete Alumínio fundido Ø 1" entrada a pressão tipo "LL" com tampa cega | Pç | 2 |  | 0
65 | pintura em tinta esmalte sintetico para barramento de cobre | m2 | 16 |  | 0
66 | Cabo cobre Nu 50mm² (INCLUSIVE CONEXOES E ACESSÓRIOS) | Mt | 180 |  | 0
67 | Cartucho para solda N90 | Pç | 12 |  | 0
68 | Condulete Alum fundido Ø 3/4" pressão tipo "E" com inter. simples 100A 250V | Pç | 1 |  | 0
69 | Conector concentrico tipo terminal central para vergalhão 3/8" | Pç | 26 |  | 0
70 | Eletroduto galvanizado a fogo 3/4", pesado | Mt | 12 |  | 0
71 | Conector terminal Comp Aluminio 50mm 1 Furo 13mm | Pç | 9 |  | 0
73 | Lampada Fluorecente compacta 20W | Pç | 2 |  | 0
74 | Parafuso cabeça sextavada rosca soberba 5/16X70mm | Pç | 48 |  | 0
75 | Condulete Alumínio fundido Ø 3/4" entrada a pressão tipo "C" com tampa cega | Pç | 2 |  | 0
76 | Condulete Alumínio fundido Ø 3/4" entrada a pressão tipo "LL" com tampa cega | Pç | 2 |  | 0
77 | Condulete Alumínio fundido Ø 3/4" entrada a pressão tipo "LR" com tampa cega | Pç | 2 |  | 0
78 | Condulete Alumínio fundido Ø 3/4" entrada a pressão tipo "X" com tampa cega | Pç | 2 |  | 0
79 | Condulete Alumínio fundido Ø 3/4" entrada a pressão tipo "X" Multipla | Pç | 2 |  | 0
80 | Duto PVC espiralado 4" ref: Kanaflex (INCLUSIVE CONEXOES E ACESSÓRIOS) | Mt | 50 |  | 0
82 | Chumbador parabold c/ parafuso 3/8 | Pç | 4 |  | 0
85 | Conector terminal compressão 50mm latão | Pç | 10 |  | 0
86 | Parafuso maquina cabeça sextavada M8X40mm c/porca e arruela lisa e pressão | Pç | 22 |  | 0
87 | Massa de calafetar | KG | 5 |  | 0
88 | Cabo de cobre, isolação de PVC camada dupla, 750V, #2,5mm² (INCLUSIVE CONEXOES E ACESSÓRIOS) | Mt | 600 |  | 0
TOTAL |  |  |  | R$ | 0
ITEM I.12 - SUBESTAÇÃO 37,5 KVA P/ EDIFÍCIO DA FISIOTERAPIA/NUTRIÇAO
item | serviços ( FORNECIMENTO E INSTALACAO) | unid | quant | preço unit com mão de obra | preço total
1 | DISJUNTOR TRIPOLAR DE MEDIA TENSÃO PVO - 630A - 17,5KV - | Pç | 1 |  | 0
2 | TRANSFORMADOR TRIFÁSICO PRIMÁRIO DELTA 13,8/10.2 KV- SECUNDÁRIO ESTRELA 220/127 V 37,5 KVA COM BUCHA PRIMÁRIA, CONDUTOR ISOLADO REFRIGERAÇÃO À ÓLEO MINERAL COM SUPORTE PARA POSTE DE CONCRETO CIRCULAR 11 METROS 600 DAN | Pç | 1 |  | 0
3 | RELÉ SECUNDÁRIO PEXTRON URPE 7104-50/51 ,MONTADO EM CAIXA COM NOBREAK | Pç | 1 |  | 0
4 | Luva isolante 17KV (par) | Pç | 1 |  | 0
5 | Painel metálico para 3 buchas de passagem INTERNA-INTERNA | Pç | 1 |  | 0
6 | Curva galvanizada a fogo 4" pesada | Pç | 4 |  | 0
8 | Tapete isolante 100X100mm 15KV | Pç | 1 |  | 0
9 | Anel caixa ZC concreto premoldado | Pç | 2 |  | 0
10 | Aro com Tampa ZC garagem | Pç | 2 |  | 0
11 | Fechadura de embutir c/chave externa e maçaneta livre interna para porta corta-fogo | Pç | 1 |  | 0
16 | Suporte cantoneira para cabo/mufla | Pç | 2 |  | 0
17 | Plataforma basculante 500 x 500mm p/ apoio de equipamento | Pç | 1 |  | 0
27 | Luva para eletroduto galvanizado 4" | Pç | 3 |  | 0
28 | Porta luvas de madeira | Pç | 1 |  | 0
29 | Eletroduto galvanizado a fogo 4" (INCLUSIVE CONEXOES E ACESSÓRIOS), leve | Pç | 4 |  | 0
30 | Haste cantoneira aco 2400mm | Pç | 12 |  | 0
31 | Porta documentos plastico Oficio 361X216mm | Pç | 1 |  | 0
32 | Luva de couro proteção para luva isolante 17KV | Pç | 1 |  | 0
33 | Curva galvanizada a fogo 1 1/4" 90º | Pç | 9 |  | 0
34 | Luminaria de Iluminação de Emergência - 2x8W - Fluorescente Autonomia de 06hs | Pç | 1 |  | 0
35 | Aro com Tampa ZA ferro fundido | Pç | 12 |  | 0
36 | Anel caixa ZA concreto premoldado - ( Caixa de Inspeção para Aterramento ) | Pç | 12 |  | 0
37 | Luminaria tipo tartaruga sobrepor Aluminio oval para 1 lamp E-27 | Pç | 1 |  | 0
38 | Tubo Expiralflex 1/2" | Mt | 5 |  | 0
39 | Bucha de Passagem interna-interna 15KV 200A | Pç | 3 |  | 0
40 | Cordoalha flexivel chata 16mm | Mt | 2 |  | 0
41 | Suporte Cantoneira para transformador de corrente | Pç | 2 |  | 0
42 | Suporte cantoneira para 3 isoladores pedestal epoxi 15KV | Pç | 1 |  | 0
43 | Isolador pedestal epoxi 15 KV | Pç | 3 |  | 0
44 | Placa de indicação de extintor CO2 - 6 Kg | Pç | 1 |  | 0
45 | Dobradiça helicoidal chapa de aço galvanizada 10X3,5cm | Pç | 3 |  | 0
46 | Bucha para curva galvanizada 4" | Pç | 6 |  | 0
47 | Conector pressão TA 50mm | Pç | 23 |  | 0
48 | Conector concentrico tipo derivação T para vergalhão 3/8" | Pç | 8 |  | 0
49 | Suporte para extintor parede tipo "L", chapa de aço galvanizado | Pç | 1 |  | 0
50 | Placa de advertência com dizeres: “CUIDADO, PERIGO DE MORTE, ALTA TENSÃO" | Pç | 3 |  | 0
51 | placa de emergência com dizeres: “ESTA CHAVE NÃO PODERÁ SER MANOBRADA COM CARGA” | Pç | 1 |  | 0
52 | Fita Auto fusão I-10 19x10mm | Rl | 2 |  | 0
53 | Condulete Alumínio fundido Ø1 1/4" entrada a pressão tipo "T" com tampa cega | Pç | 3 |  | 0
54 | Cabo cobre Nu 70mm² (INCLUSIVE CONEXOES E ACESSÓRIOS) | Mt | 160 |  | 0
55 | Eletroduto galvanizado a fogo 1 1/4"-, leve | Mt | 18 |  | 0
56 | Conector concentrico tipo terminal angular para vergalhão 3/8" | Pç | 12 |  | 0
57 | Disjuntor monopolar DIN 6A | Pç | 1 |  | 0
58 | Luva para eletroduto galvanizado 1 1/4" | Pç | 20 |  | 0
59 | Arame galvanizado 2,65mm | KG | 4 |  | 0
60 | Condulete Alum fundido Ø 3/4" pressão tipo "E" com tomada universal 2P+T | Pç | 2 |  | 0
61 | Conector terminal olhal isolado 1,1 a 2,6mm furo 3/16" | Pç | 30 |  | 0
62 | Cartucho para solda N115 | Pç | 10 |  | 0
63 | Conector terminal pino longo isolado 1,1 a 2,6mm | Pç | 30 |  | 0
64 | Parafuso maquina cabeça sextavada M8X65mm c/porca e arruela lisa e pressão | Pç | 3 |  | 0
65 | Curva Tipo "S" galvanizada a fogo 1 1/4" | Pç | 2 |  | 0
66 | Condulete Alumínio fundido Ø 1" entrada a pressão tipo "T" com tampa cega | Pç | 6 |  | 0
67 | Condulete Alumínio fundido Ø 1" entrada a pressão tipo "LL" com tampa cega | Pç | 2 |  | 0
68 | pintura em Tinta esmalte sintetico para barramento de cobre | m2 | 16 |  | 0
69 | Cabo cobre Nu 50mm² (INCLUSIVE CONEXOES E ACESSÓRIOS) | Mt | 180 |  | 0
70 | Cartucho para solda N90 | Pç | 12 |  | 0
71 | Conector concentrico tipo terminal central para vergalhão 3/8" | Pç | 26 |  | 0
72 | Condulete Alum fundido Ø 3/4" pressão tipo "E" com inter. simples 100A 250V | Pç | 1 |  | 0
73 | Eletroduto galvanizado a fogo 1“, leve | Mt | 3 |  | 0
74 | Eletroduto galvanizado a fogo 3/4"leve | Mt | 12 |  | 0
75 | Conector terminal Comp Aluminio 50mm 1 Furo 13mm | Pç | 9 |  | 0
76 | Lampada Fluorecente compacta 20W | Pç | 2 |  | 0
77 | Parafuso cabeça sextavada rosca soberba 5/16X70mm | Pç | 48 |  | 0
78 | Condulete Alumínio fundido Ø 3/4" entrada a pressão tipo "C" com tampa cega | Pç | 2 |  | 0
79 | Condulete Alumínio fundido Ø 3/4" entrada a pressão tipo "LL" com tampa cega | Pç | 2 |  | 0
80 | Condulete Alumínio fundido Ø 3/4" entrada a pressão tipo "LR" com tampa cega | Pç | 2 |  | 0
81 | Condulete Alumínio fundido Ø 3/4" entrada a pressão tipo "X" com tampa cega | Pç | 2 |  | 0
82 | Condulete Alumínio fundido Ø 3/4" entrada a pressão tipo "X" Multipla | Pç | 2 |  | 0
83 | Duto PVC corrugado 4" ref: Kanaflex (INCLUSIVE CONEXOES E ACESSÓRIOS) | Mt | 50 |  | 0
84 | Chumbador parabold c/ parafuso 3/8 | Pç | 4 |  | 0
85 | Conector terminal compressão 50mm latão | Pç | 10 |  | 0
86 | Parafuso maquina cabeça sextavada M8X40mm c/porca e arruela lisa e pressão | Pç | 22 |  | 0
87 | Massa de calafetar | KG | 5 |  | 0
88 | Cabo de cobre, isolação de PVC camada dupla, 750V, #2,5mm² (INCLUSIVE CONEXOES E ACESSÓRIOS)-Cor Amarelo | Mt | 100 |  | 0
89 | Parafuso maquina cabeça sextavada M8X140mm c/arruela | Pç | 4 |  | 0
90 | Conector pressão Parafuso fendido 50mm | Pç | 17 |  | 0
TOTAL |  |  |  | R$ | 0
ITEM I.13 - SUBESTAÇÃO 37,5KVA P/ EDIFÍCIO DA EDUCAÇÃO FÍSICA - DTNA
item | serviços ( FORNECIMENTO E INSTALACAO) | unid | quant | preço unit com mão de obra | preço total
1 | DISJUNTOR TRIPOLAR DE MEDIA TENSÃO PVO - 630A - 17,5KV - | Pç | 1 |  | 0
2 | TRANSFORMADOR TRIFÁSICO PRIMÁRIO DELTA 13,8/10.2 KV- SECUNDÁRIO ESTRELA 220/127 V 37,5 KVA COM BUCHA PRIMÁRIA, CONDUTOR ISOLADO REFRIGERAÇÃO À ÓLEO MINERAL COM SUPORTE PARA POSTE DE CONCRETO CIRCULAR 11 METROS 600 DAN | Pç | 1 |  | 0
3 | RELÉ SECUNDÁRIO PEXTRON URPE 7104-50/51 ,MONTADO EM CAIXA COM NOBREAK | Pç | 1 |  | 0
4 | Luva isolante 17KV (par) | Pç | 1 |  | 0
5 | Painel metálico para 3 buchas de passagem INTERNA-INTERNA | Pç | 1 |  | 0
6 | Curva galvanizada a fogo 4" pesada (INCLUSIVE CONEXOES E ACESSÓRIOS) | Pç | 4 |  | 0
8 | Tapete isolante 100X100mm 15KV | Pç | 1 |  | 0
9 | Aro com Tampa ZC | Pç | 2 |  | 0
10 | Fechadura de embutir c/chave externa e maçaneta livre interna para porta corta-fogo | Pç | 1 |  | 0
12 | Anel caixa ZC concreto premoldado | Pç | 2 |  | 0
16 | Suporte cantoneira para cabo/mufla | Pç | 2 |  | 0
17 | Plataforma basculante 500 x 500mm p/ apoio de equipamento | Pç | 1 |  | 0
22 | Luva para eletroduto galvanizado 4" | Pç | 3 |  | 0
23 | Porta luvas de madeira | Pç | 1 |  | 0
24 | Eletroduto galvanizado a fogo 4" (INCLUSIVE CONEXOES E ACESSÓRIOS), leve | Pç | 4 |  | 0
25 | Haste cantoneira aco 2400mm | Pç | 12 |  | 0
26 | Porta documentos plastico Oficio 361X216mm | Pç | 1 |  | 0
27 | Luva de couro proteção para luva isolante 17KV | Pç | 1 |  | 0
28 | Curva galvanizada a fogo 1 1/4" 90º | Pç | 9 |  | 0
29 | Luminaria de Iluminação de Emergência - 2x8W - Fluorescente Autonomia de 06hs | Pç | 1 |  | 0
30 | Aro com Tampa ZA ferro fundido | Pç | 12 |  | 0
31 | Placa de indicação de extintor CO2 - 6 Kg | Pç | 1 |  | 0
32 | Anel caixa ZA concreto premoldado - ( Caixa de Inspeção para Aterramento ) | Pç | 12 |  | 0
33 | Luminaria tipo tartaruga sobrepor Aluminio oval para 1 lamp E-27 | Pç | 1 |  | 0
34 | Tubo Expiralflex 1/2" (INCLUSIVE CONEXOES E ACESSÓRIOS) | Mt | 5 |  | 0
35 | Bucha de Passagem interna-interna 15KV 200A | Pç | 3 |  | 0
36 | Cordoalha flexivel chata 16mm | Mt | 2 |  | 0
37 | Suporte Cantoneira para transformador de corrente | Pç | 2 |  | 0
38 | Suporte cantoneira para 3 isoladores pedestal epoxi 15KV | Pç | 1 |  | 0
39 | Isolador pedestal epoxi 15 KV | Pç | 3 |  | 0
40 | Dobradiça helicoidal chapa de aço galvanizada 10X3,5cm | Pç | 3 |  | 0
41 | Cabo cobre Nu 120mm² (INCLUSIVE CONEXOES E ACESSÓRIOS) | Mt | 160 |  | 0
42 | Bucha para curva galvanizada 4" | Pç | 6 |  | 0
43 | Conector pressão TA 50mm | Pç | 23 |  | 0
44 | Conector concentrico tipo derivação T para vergalhão 3/8" | Pç | 8 |  | 0
45 | Suporte para extintor parede tipo "L", chapa de aço galvanizado | Pç | 1 |  | 0
46 | Placa de advertência com dizeres: “CUIDADO, PERIGO DE MORTE, ALTA TENSÃO" | Pç | 3 |  | 0
47 | placa de emergência com dizeres: “ESTA CHAVE NÃO PODERÁ SER MANOBRADA COM CARGA” | Pç | 1 |  | 0
48 | Fita Auto fusão I-10 19x10mm | Rl | 2 |  | 0
49 | Condulete Alumínio fundido Ø1 1/4" entrada a pressão tipo "T" com tampa cega | Pç | 3 |  | 0
50 | Eletroduto galvanizado a fogo 1 1/4"-, leve (INCLUSIVE CONEXOES E ACESSÓRIOS) | Mt | 18 |  | 0
51 | Conector concentrico tipo terminal angular para vergalhão 3/8" | Pç | 12 |  | 0
52 | Disjuntor monopolar DIN 6A | Pç | 1 |  | 0
53 | Luva para eletroduto galvanizado 1 1/4" | Pç | 20 |  | 0
54 | Condulete Alum fundido Ø 3/4" pressão tipo "E" com tomada universal 2P+T | Pç | 2 |  | 0
55 | Conector terminal olhal isolado 1,1 a 2,6mm furo 3/16" | Pç | 30 |  | 0
56 | Cartucho para solda N115 | Pç | 10 |  | 0
57 | Conector terminal pino longo isolado 1,1 a 2,6mm | Pç | 30 |  | 0
58 | Parafuso maquina cabeça sextavada M8X65mm c/porca e arruela lisa e pressão | Pç | 3 |  | 0
59 | Curva Tipo "S" galvanizada a fogo 1 1/4" | Pç | 2 |  | 0
60 | Condulete Alumínio fundido Ø 1" entrada a pressão tipo "T" com tampa cega | Pç | 6 |  | 0
61 | Condulete Alumínio fundido Ø 1" entrada a pressão tipo "LL" com tampa cega | Pç | 2 |  | 0
62 | Pintura em Tinta esmalte sintetico para barramento de cobre | m2 | 20 |  | 0
63 | Cabo cobre Nu 50mm² (INCLUSIVE CONEXOES E ACESSÓRIOS) | Mt | 180 |  | 0
64 | Condulete Alum fundido Ø 3/4" pressão tipo "E" com inter. simples 100A 250V | Pç | 1 |  | 0
65 | Cartucho para solda N90 | Pç | 12 |  | 0
66 | Conector concentrico tipo terminal central para vergalhão 3/8" | Pç | 26 |  | 0
67 | Eletroduto galvanizado a fogo 1“, leve | Mt | 3 |  | 0
68 | Eletroduto galvanizado a fogo 3/4"leve | Mt | 12 |  | 0
69 | Conector terminal Comp Aluminio 50mm 1 Furo 13mm | Pç | 9 |  | 0
70 | Lampada Fluorecente compacta 20W | Pç | 2 |  | 0
71 | Parafuso cabeça sextavada rosca soberba 5/16X70mm | Pç | 48 |  | 0
72 | Condulete Alumínio fundido Ø 3/4" entrada a pressão tipo "C" com tampa cega | Pç | 2 |  | 0
73 | Condulete Alumínio fundido Ø 3/4" entrada a pressão tipo "LL" com tampa cega | Pç | 2 |  | 0
74 | Condulete Alumínio fundido Ø 3/4" entrada a pressão tipo "LR" com tampa cega | Pç | 2 |  | 0
75 | Condulete Alumínio fundido Ø 3/4" entrada a pressão tipo "X" com tampa cega | Pç | 2 |  | 0
76 | Condulete Alumínio fundido Ø 3/4" entrada a pressão tipo "X" Multipla | Pç | 2 |  | 0
77 | Duto PVC espiralado 4" ref: Kanaflex (INCLUSIVE CONEXOES E ACESSÓRIOS) | Mt | 50 |  | 0
78 | Chumbador parabold c/ parafuso 3/8 | Pç | 4 |  | 0
79 | Fita isolante P-22 19X10mm preta | Rl | 2 |  | 0
80 | Conector terminal compressão 50mm latão | Pç | 10 |  | 0
81 | Arame galvanizado 2,65mm | KG | 4 |  | 0
82 | Parafuso maquina cabeça sextavada M8X40mm c/porca e arruela lisa e pressão | Pç | 22 |  | 0
83 | Cabo de cobre, isolação de PVC camada dupla, 750V, #2,5mm² (INCLUSIVE CONEXOES E ACESSÓRIOS) | Mt | 600 |  | 0
TOTAL DO ITEM 16 |  |  |  | R$ | 0
ITEM I.14 - SUBESTAÇÃO 150 KVA P/ EDIFÍCIO DA CTINFO/ASCOM
item | serviços ( FORNECIMENTO E INSTALACAO) | unid | quant | preço unit com mão de obra | preço total
1 | TRANSFORMADOR TRIFÁSICO PRIMÁRIO DELTA 13,8/10.2 KV- SECUNDÁRIO ESTRELA 220/127 V 150 KVA COM BUCHA PRIMÁRIA, CONDUTOR ISOLADO REFRIGERAÇÃO À ÓLEO MINERAL COM SUPORTE PARA POSTE DE CONCRETO CIRCULAR 11 METROS 600 DAN | Pç | 1 |  | 0
2 | TRIPOLAR DE MEDIA TENSÃO PVO - 630A - 17,5KV - | Pç | 1 |  | 0
3 | RELÉ SECUNDÁRIO PEXTRON URPE 7104-50/51 ,MONTADO EM CAIXA COM NOBREAK | Pç | 1 |  | 0
5 | Luva isolante 17KV (par) | Pç | 1 |  | 0
6 | Painel metálico para 3 buchas de passagem INTERNA-INTERNA | Pç | 1 |  | 0
7 | Curva galvanizada a fogo 4" pesada | Pç | 4 |  | 0
8 | Tapete isolante 100X100mm 15KV | Pç | 1 |  | 0
9 | Aro com Tampa ZC | Pç | 2 |  | 0
10 | Fechadura de embutir c/chave externa e maçaneta livre interna para porta corta-fogo | Pç | 1 |  | 0
12 | Anel caixa ZC concreto premoldado | Pç | 2 |  | 0
16 | Suporte cantoneira para cabo/mufla | Pç | 2 |  | 0
17 | Plataforma basculante 500 x 500mm p/ apoio de equipamento | Pç | 1 |  | 0
22 | Luva para eletroduto galvanizado 4" | Pç | 3 |  | 0
23 | Porta luvas de madeira | Pç | 1 |  | 0
24 | Eletroduto galvanizado a fogo 4" (INCLUSIVE CONEXOES E ACESSÓRIOS), pesado | Pç | 4 |  | 0
25 | Haste cantoneira aco 2400mm | Pç | 12 |  | 0
26 | Porta documentos plastico Oficio 361X216mm | Pç | 1 |  | 0
27 | Luva de couro proteção para luva isolante 17KV | Pç | 1 |  | 0
28 | Curva galvanizada a fogo 1 1/4" 90º | Pç | 9 |  | 0
29 | Luminaria de Iluminação de Emergência - 2x8W - Fluorescente Autonomia de 06hs | Pç | 1 |  | 0
30 | Aro com Tampa ZA ferro fundido | Pç | 12 |  | 0
31 | Placa de indicação de extintor CO2 - 6 Kg | Pç | 1 |  | 0
32 | Anel caixa ZA concreto premoldado - ( Caixa de Inspeção para Aterramento ) | Pç | 12 |  | 0
33 | Luminaria tipo tartaruga sobrepor Aluminio oval para 1 lamp E-27 | Pç | 1 |  | 0
34 | Tubo Expiralflex 1/2" | Mt | 5 |  | 0
35 | Bucha de Passagem interna-interna 15KV 200A | Pç | 3 |  | 0
36 | Cordoalha flexivel chata 16mm | Mt | 2 |  | 0
37 | Suporte Cantoneira para transformador de corrente | Pç | 2 |  | 0
38 | Suporte cantoneira para 3 isoladores pedestal epoxi 15KV | Pç | 1 |  | 0
39 | Isolador pedestal epoxi 15 KV | Pç | 3 |  | 0
40 | Dobradiça helicoidal chapa de aço galvanizada 10X3,5cm | Pç | 3 |  | 0
41 | Bucha para curva galvanizada 4" | Pç | 6 |  | 0
42 | Conector pressão TA 50mm | Pç | 23 |  | 0
43 | Conector concentrico tipo derivação T para vergalhão 3/8" | Pç | 8 |  | 0
44 | Cabo cobre Nu 95mm² (INCLUSIVE CONEXOES E ACESSÓRIOS) | Mt | 160 |  | 0
45 | Suporte para extintor parede tipo "L", chapa de aço galvanizado | Pç | 1 |  | 0
46 | Eletroduto galvanizado a fogo 1“, pesado | Mt | 3 |  | 0
47 | Placa de advertência com dizeres: “CUIDADO, PERIGO DE MORTE, ALTA TENSÃO" | Pç | 3 |  | 0
48 | placa de emergência com dizeres: “ESTA CHAVE NÃO PODERÁ SER MANOBRADA COM CARGA” | Pç | 1 |  | 0
49 | Fita Auto fusão I-10 19x10mm | Rl | 2 |  | 0
50 | Condulete Alumínio fundido Ø1 1/4" entrada a pressão tipo "T" com tampa cega | Pç | 3 |  | 0
51 | Eletroduto galvanizado a fogo 1 1/4"-32mm, pesado | Mt | 18 |  | 0
52 | Conector concentrico tipo terminal angular para vergalhão 3/8" | Pç | 12 |  | 0
53 | Disjuntor monopolar DIN 6A | Pç | 1 |  | 0
54 | Luva para eletroduto galvanizado 1 1/4" | Pç | 20 |  | 0
55 | Condulete Alum fundido Ø 3/4" pressão tipo "E" com tomada universal 2P+T | Pç | 2 |  | 0
56 | Arame galvanizado 2,65mm | KG | 4 |  | 0
57 | Conector terminal olhal isolado 1,1 a 2,6mm furo 3/16" | Pç | 30 |  | 0
58 | Cartucho para solda N115 | Pç | 10 |  | 0
59 | Conector terminal pino longo isolado 1,1 a 2,6mm | Pç | 30 |  | 0
60 | Parafuso maquina cabeça sextavada M8X65mm c/porca e arruela lisa e pressão | Pç | 3 |  | 0
61 | Curva Tipo "S" galvanizada a fogo 1 1/4" | Pç | 2 |  | 0
62 | Condulete Alumínio fundido Ø 1" entrada a pressão tipo "T" com tampa cega | Pç | 6 |  | 0
63 | Condulete Alumínio fundido Ø 1" entrada a pressão tipo "LL" com tampa cega | Pç | 2 |  | 0
64 | pintura em tinta esmalte sintetico para barramento de cobre | m2 | 16 |  | 0
65 | Cabo cobre Nu 50mm² (INCLUSIVE CONEXOES E ACESSÓRIOS) | Mt | 180 |  | 0
66 | Cartucho para solda N90 | Pç | 12 |  | 0
67 | Condulete Alum fundido Ø 3/4" pressão tipo "E" com inter. simples 100A 250V | Pç | 1 |  | 0
68 | Conector concentrico tipo terminal central para vergalhão 3/8" | Pç | 26 |  | 0
69 | Eletroduto galvanizado a fogo 3/4", pesado | Mt | 12 |  | 0
70 | Conector terminal Comp Aluminio 50mm 1 Furo 13mm | Pç | 9 |  | 0
71 | Lampada Fluorecente compacta 20W | Pç | 2 |  | 0
72 | Parafuso cabeça sextavada rosca soberba 5/16X70mm | Pç | 48 |  | 0
73 | Condulete Alumínio fundido Ø 3/4" entrada a pressão tipo "C" com tampa cega | Pç | 2 |  | 0
74 | Condulete Alumínio fundido Ø 3/4" entrada a pressão tipo "LL" com tampa cega | Pç | 2 |  | 0
75 | Condulete Alumínio fundido Ø 3/4" entrada a pressão tipo "LR" com tampa cega | Pç | 2 |  | 0
76 | Condulete Alumínio fundido Ø 3/4" entrada a pressão tipo "X" com tampa cega | Pç | 2 |  | 0
77 | Condulete Alumínio fundido Ø 3/4" entrada a pressão tipo "X" Multipla | Pç | 2 |  | 0
78 | Duto PVC espiralado 4" ref: Kanaflex (INCLUSIVE CONEXOES E ACESSÓRIOS) | Mt | 50 |  | 0
79 | Chumbador parabold c/ parafuso 3/8 | Pç | 4 |  | 0
80 | Fita isolante P-22 19X10mm preta | Rl | 2 |  | 0
81 | Conector terminal compressão 50mm latão | Pç | 10 |  | 0
82 | Parafuso maquina cabeça sextavada M8X40mm c/porca e arruela lisa e pressão | Pç | 22 |  | 0
83 | Massa de calafetar | KG | 5 |  | 0
84 | Cabo de cobre, isolação de PVC camada dupla, 750V, #2,5mm² (INCLUSIVE CONEXOES E ACESSÓRIOS) | Mt | 600 |  | 0
85 | Parafuso maquina cabeça sextavada M8X140mm c/arruela | Pç | 4 |  | 0
86 | Conector pressão Parafuso fendido 50mm | Pç | 17 |  | 0
TOTAL |  |  |  | R$ | 0
ITEM I.15 - SUBESTAÇÃO 37,5 KVA P/ PRÉDIO DA ENFERMAGEM
item | serviços ( FORNECIMENTO E INSTALACAO) | unid | quant | preço unit com mão de obra | preço total
1 | TRANSFORMADOR TRIFÁSICO PRIMÁRIO DELTA 13,8/10.2 KV- SECUNDÁRIO ESTRELA 220/127 V 37,5 KVA COM BUCHA PRIMÁRIA, CONDUTOR ISOLADO REFRIGERAÇÃO À ÓLEO MINERAL COM SUPORTE PARA POSTE DE CONCRETO CIRCULAR 11 METROS 600 DAN | Pç | 1 |  | 0
2 | DISJUNTOR TRIPOLAR DE MEDIA TENSÃO PVO - 630A - 17,5KV - | Pç | 1 |  | 0
3 | RELÉ SECUNDÁRIO PEXTRON URPE 7104-50/51 ,MONTADO EM CAIXA COM NOBREAK | Pç | 1 |  | 0
5 | Luva isolante 17KV (par) | Pç | 1 |  | 0
6 | Painel metálico para 3 buchas de passagem INTERNA-INTERNA | Pç | 1 |  | 0
7 | Curva galvanizada a fogo 4" pesada | Pç | 4 |  | 0
8 | Tapete isolante 100X100mm 15KV | Pç | 1 |  | 0
9 | Aro com Tampa ZC | Pç | 2 |  | 0
10 | Fechadura de embutir c/chave externa e maçaneta livre interna para porta corta-fogo | Pç | 1 |  | 0
12 | Anel caixa ZC concreto premoldado | Pç | 2 |  | 0
16 | Suporte cantoneira para cabo/mufla | Pç | 2 |  | 0
17 | Plataforma basculante 500 x 500mm p/ apoio de equipamento | Pç | 1 |  | 0
22 | Luva para eletroduto galvanizado 4" | Pç | 3 |  | 0
23 | Porta luvas de madeira | Pç | 1 |  | 0
24 | Eletroduto galvanizado a fogo 4" (INCLUSIVE CONEXOES E ACESSÓRIOS), pesado | Pç | 4 |  | 0
25 | Haste cantoneira aco 2400mm | Pç | 12 |  | 0
26 | Porta documentos plastico Oficio 361X216mm | Pç | 1 |  | 0
27 | Luva de couro proteção para luva isolante 17KV | Pç | 1 |  | 0
28 | Curva galvanizada a fogo 1 1/4" 90º | Pç | 9 |  | 0
29 | Luminaria de Iluminação de Emergência - 2x8W - Fluorescente Autonomia de 06hs | Pç | 1 |  | 0
30 | Aro com Tampa ZA ferro fundido | Pç | 12 |  | 0
31 | Placa de indicação de extintor CO2 - 6 Kg | Pç | 1 |  | 0
32 | Anel caixa ZA concreto premoldado - ( Caixa de Inspeção para Aterramento ) | Pç | 12 |  | 0
33 | Luminaria tipo tartaruga sobrepor Aluminio oval para 1 lamp E-27 | Pç | 1 |  | 0
34 | Tubo Expiralflex 1/2" | Mt | 5 |  | 0
35 | Bucha de Passagem interna-interna 15KV 200A | Pç | 3 |  | 0
36 | Cordoalha flexivel chata 16mm | Mt | 2 |  | 0
37 | Suporte Cantoneira para transformador de corrente | Pç | 2 |  | 0
38 | Suporte cantoneira para 3 isoladores pedestal epoxi 15KV | Pç | 1 |  | 0
39 | Isolador pedestal epoxi 15 KV | Pç | 3 |  | 0
40 | Dobradiça helicoidal chapa de aço galvanizada 10X3,5cm | Pç | 3 |  | 0
41 | Bucha para curva galvanizada 4" | Pç | 6 |  | 0
42 | Conector pressão TA 50mm | Pç | 23 |  | 0
43 | Conector concentrico tipo derivação T para vergalhão 3/8" | Pç | 8 |  | 0
44 | Cabo cobre Nu 95mm² (INCLUSIVE CONEXOES E ACESSÓRIOS) | Mt | 160 |  | 0
45 | Suporte para extintor parede tipo "L", chapa de aço galvanizado | Pç | 1 |  | 0
46 | Eletroduto galvanizado a fogo 1“, pesado | Mt | 3 |  | 0
47 | Placa de advertência com dizeres: “CUIDADO, PERIGO DE MORTE, ALTA TENSÃO" | Pç | 3 |  | 0
48 | placa de emergência com dizeres: “ESTA CHAVE NÃO PODERÁ SER MANOBRADA COM CARGA” | Pç | 1 |  | 0
49 | Fita Auto fusão I-10 19x10mm | Rl | 2 |  | 0
50 | Condulete Alumínio fundido Ø1 1/4" entrada a pressão tipo "T" com tampa cega | Pç | 3 |  | 0
51 | Eletroduto galvanizado a fogo 1 1/4"-32mm, pesado | Mt | 18 |  | 0
52 | Conector concentrico tipo terminal angular para vergalhão 3/8" | Pç | 12 |  | 0
53 | Disjuntor monopolar DIN 6A | Pç | 1 |  | 0
54 | Luva para eletroduto galvanizado 1 1/4" | Pç | 20 |  | 0
55 | Condulete Alum fundido Ø 3/4" pressão tipo "E" com tomada universal 2P+T | Pç | 2 |  | 0
56 | Arame galvanizado 2,65mm | KG | 4 |  | 0
57 | Conector terminal olhal isolado 1,1 a 2,6mm furo 3/16" | Pç | 30 |  | 0
58 | Cartucho para solda N115 | Pç | 10 |  | 0
59 | Conector terminal pino longo isolado 1,1 a 2,6mm | Pç | 30 |  | 0
60 | Parafuso maquina cabeça sextavada M8X65mm c/porca e arruela lisa e pressão | Pç | 3 |  | 0
61 | Curva Tipo "S" galvanizada a fogo 1 1/4" | Pç | 2 |  | 0
62 | Condulete Alumínio fundido Ø 1" entrada a pressão tipo "T" com tampa cega | Pç | 6 |  | 0
63 | Condulete Alumínio fundido Ø 1" entrada a pressão tipo "LL" com tampa cega | Pç | 2 |  | 0
64 | pintura em tinta esmalte sintetico para barramento de cobre | m2 | 16 |  | 0
65 | Cabo cobre Nu 50mm² (INCLUSIVE CONEXOES E ACESSÓRIOS) | Mt | 180 |  | 0
66 | Cartucho para solda N90 | Pç | 12 |  | 0
67 | Condulete Alum fundido Ø 3/4" pressão tipo "E" com inter. simples 100A 250V | Pç | 1 |  | 0
68 | Conector concentrico tipo terminal central para vergalhão 3/8" | Pç | 26 |  | 0
69 | Eletroduto galvanizado a fogo 3/4", pesado | Mt | 12 |  | 0
70 | Conector terminal Comp Aluminio 50mm 1 Furo 13mm | Pç | 9 |  | 0
71 | Lampada Fluorecente compacta 20W | Pç | 2 |  | 0
72 | Parafuso cabeça sextavada rosca soberba 5/16X70mm | Pç | 48 |  | 0
73 | Condulete Alumínio fundido Ø 3/4" entrada a pressão tipo "C" com tampa cega | Pç | 2 |  | 0
74 | Condulete Alumínio fundido Ø 3/4" entrada a pressão tipo "LL" com tampa cega | Pç | 2 |  | 0
75 | Condulete Alumínio fundido Ø 3/4" entrada a pressão tipo "LR" com tampa cega | Pç | 2 |  | 0
76 | Condulete Alumínio fundido Ø 3/4" entrada a pressão tipo "X" com tampa cega | Pç | 2 |  | 0
77 | Condulete Alumínio fundido Ø 3/4" entrada a pressão tipo "X" Multipla | Pç | 2 |  | 0
78 | Duto PVC espiralado 4" ref: Kanaflex (INCLUSIVE CONEXOES E ACESSÓRIOS) | Mt | 50 |  | 0
79 | Chumbador parabold c/ parafuso 3/8 | Pç | 4 |  | 0
80 | Fita isolante P-22 19X10mm preta | Rl | 2 |  | 0
81 | Conector terminal compressão 50mm latão | Pç | 10 |  | 0
82 | Parafuso maquina cabeça sextavada M8X40mm c/porca e arruela lisa e pressão | Pç | 22 |  | 0
83 | Massa de calafetar | KG | 5 |  | 0
84 | Cabo de cobre, isolação de PVC camada dupla, 750V, #2,5mm² (INCLUSIVE CONEXOES E ACESSÓRIOS) | Mt | 600 |  | 0
85 | Parafuso maquina cabeça sextavada M8X140mm c/arruela | Pç | 4 |  | 0
86 | Conector pressão Parafuso fendido 50mm | Pç | 17 |  | 0
87 | Box reto para Condulete Alumínio fundido Ø 3/4" rosca/pressão | Pç | 4 |  | 0
88 | Bucha de redução aluminio 1 1/4 p 1" | Pç | 4 |  | 0
89 | Parafuso cabeça sextavada M12X30mm | Pç | 6 |  | 0
90 | Parafuso auto atarraxante cabeça panela 4,2X40mm | Pç | 52 |  | 0
91 | Parafuso cabeça sextavada fendado rosca soberba 1/4"X25mm | Pç | 49 |  | 0
92 | Abraçadeira tipo fixação rápida c/ cunha cônica de aperto a p/ eletroduto 1 1/4" | Pç | 23 |  | 0
93 | Conector terminal Comp Latão 16mm 1 Furo | Pç | 12 |  | 0
94 | Bucha plastica Nº 12 | Pç | 48 |  | 0
95 | Bucha plastica Nº 8 | Pç | 52 |  | 0
96 | Rebite aluminio POP repuxo 4,8X19mm | Pç | 28 |  | 0
97 | Abraçadeira tipo fixação rápida c/ cunha cônica de aperto a p/ eletroduto 3/4" | Pç | 25 |  | 0
TOTAL DO ITEM 14 |  |  |  | R$ | 0
ITEM I.16 - SUBESTAÇÃO 37,5 KVA P/ EDIFÍCIO DA BIBLIOTECA
item | serviços ( FORNECIMENTO E INSTALACAO) | unid | quant | preço unit com mão de obra | preço total
1 | TRANSFORMADOR TRIFÁSICO PRIMÁRIO DELTA 13,8/10.2 KV- SECUNDÁRIO ESTRELA 220/127 V 37,5 KVA COM BUCHA PRIMÁRIA, CONDUTOR ISOLADO REFRIGERAÇÃO À ÓLEO MINERAL COM SUPORTE PARA POSTE DE CONCRETO CIRCULAR 11 METROS 600 DAN | Pç | 1 |  | 0
2 | DISJUNTOR TRIPOLAR DE MEDIA TENSÃO PVO - 630A - 17,5KV - | Pç | 1 |  | 0
3 | RELÉ SECUNDÁRIO PEXTRON URPE 7104-50/51 ,MONTADO EM CAIXA COM NOBREAK | Pç | 1 |  | 0
5 | Luva isolante 17KV (par) | Pç | 1 |  | 0
6 | Painel metálico para 3 buchas de passagem INTERNA-INTERNA | Pç | 1 |  | 0
7 | Curva galvanizada a fogo 4" pesada | Pç | 4 |  | 0
8 | Tapete isolante 100X100mm 15KV | Pç | 1 |  | 0
9 | Aro com Tampa ZC | Pç | 2 |  | 0
10 | Fechadura de embutir c/chave externa e maçaneta livre interna para porta corta-fogo | Pç | 1 |  | 0
12 | Anel caixa ZC concreto premoldado | Pç | 2 |  | 0
16 | Suporte cantoneira para cabo/mufla | Pç | 2 |  | 0
17 | Plataforma basculante 500 x 500mm p/ apoio de equipamento | Pç | 1 |  | 0
22 | Luva para eletroduto galvanizado 4" | Pç | 3 |  | 0
23 | Porta luvas de madeira | Pç | 1 |  | 0
24 | Eletroduto galvanizado a fogo 4" (INCLUSIVE CONEXOES E ACESSÓRIOS), pesado | Pç | 4 |  | 0
25 | Haste cantoneira aco 2400mm | Pç | 12 |  | 0
26 | Porta documentos plastico Oficio 361X216mm | Pç | 1 |  | 0
27 | Luva de couro proteção para luva isolante 17KV | Pç | 1 |  | 0
28 | Curva galvanizada a fogo 1 1/4" 90º | Pç | 9 |  | 0
29 | Luminaria de Iluminação de Emergência - 2x8W - Fluorescente Autonomia de 06hs | Pç | 1 |  | 0
30 | Aro com Tampa ZA ferro fundido | Pç | 12 |  | 0
31 | Placa de indicação de extintor CO2 - 6 Kg | Pç | 1 |  | 0
32 | Anel caixa ZA concreto premoldado - ( Caixa de Inspeção para Aterramento ) | Pç | 12 |  | 0
33 | Luminaria tipo tartaruga sobrepor Aluminio oval para 1 lamp E-27 | Pç | 1 |  | 0
34 | Tubo Expiralflex 1/2" | Mt | 5 |  | 0
35 | Bucha de Passagem interna-interna 15KV 200A | Pç | 3 |  | 0
36 | Cordoalha flexivel chata 16mm | Mt | 2 |  | 0
37 | Suporte Cantoneira para transformador de corrente | Pç | 2 |  | 0
38 | Suporte cantoneira para 3 isoladores pedestal epoxi 15KV | Pç | 1 |  | 0
39 | Isolador pedestal epoxi 15 KV | Pç | 3 |  | 0
40 | Dobradiça helicoidal chapa de aço galvanizada 10X3,5cm | Pç | 3 |  | 0
41 | Bucha para curva galvanizada 4" | Pç | 6 |  | 0
42 | Conector pressão TA 50mm | Pç | 23 |  | 0
43 | Conector concentrico tipo derivação T para vergalhão 3/8" | Pç | 8 |  | 0
44 | Cabo cobre Nu 95mm² (INCLUSIVE CONEXOES E ACESSÓRIOS) | Mt | 160 |  | 0
45 | Suporte para extintor parede tipo "L", chapa de aço galvanizado | Pç | 1 |  | 0
46 | Eletroduto galvanizado a fogo 1“, pesado | Mt | 3 |  | 0
47 | Placa de advertência com dizeres: “CUIDADO, PERIGO DE MORTE, ALTA TENSÃO" | Pç | 3 |  | 0
48 | placa de emergência com dizeres: “ESTA CHAVE NÃO PODERÁ SER MANOBRADA COM CARGA” | Pç | 1 |  | 0
49 | Fita Auto fusão I-10 19x10mm | Rl | 2 |  | 0
50 | Condulete Alumínio fundido Ø1 1/4" entrada a pressão tipo "T" com tampa cega | Pç | 3 |  | 0
51 | Eletroduto galvanizado a fogo 1 1/4"-32mm, pesado | Mt | 18 |  | 0
52 | Conector concentrico tipo terminal angular para vergalhão 3/8" | Pç | 12 |  | 0
53 | Disjuntor monopolar DIN 6A | Pç | 1 |  | 0
54 | Luva para eletroduto galvanizado 1 1/4" | Pç | 20 |  | 0
55 | Condulete Alum fundido Ø 3/4" pressão tipo "E" com tomada universal 2P+T | Pç | 2 |  | 0
56 | Arame galvanizado 2,65mm | KG | 4 |  | 0
57 | Conector terminal olhal isolado 1,1 a 2,6mm furo 3/16" | Pç | 30 |  | 0
58 | Cartucho para solda N115 | Pç | 10 |  | 0
59 | Conector terminal pino longo isolado 1,1 a 2,6mm | Pç | 30 |  | 0
60 | Parafuso maquina cabeça sextavada M8X65mm c/porca e arruela lisa e pressão | Pç | 3 |  | 0
61 | Curva Tipo "S" galvanizada a fogo 1 1/4" | Pç | 2 |  | 0
62 | Condulete Alumínio fundido Ø 1" entrada a pressão tipo "T" com tampa cega | Pç | 6 |  | 0
63 | Condulete Alumínio fundido Ø 1" entrada a pressão tipo "LL" com tampa cega | Pç | 2 |  | 0
64 | pintura em tinta esmalte sintetico para barramento de cobre | m2 | 16 |  | 0
65 | Cabo cobre Nu 50mm² (INCLUSIVE CONEXOES E ACESSÓRIOS) | Mt | 180 |  | 0
66 | Cartucho para solda N90 | Pç | 12 |  | 0
67 | Condulete Alum fundido Ø 3/4" pressão tipo "E" com inter. simples 100A 250V | Pç | 1 |  | 0
68 | Conector concentrico tipo terminal central para vergalhão 3/8" | Pç | 26 |  | 0
69 | Eletroduto galvanizado a fogo 3/4", pesado | Mt | 12 |  | 0
70 | Conector terminal Comp Aluminio 50mm 1 Furo 13mm | Pç | 9 |  | 0
71 | Lampada Fluorecente compacta 20W | Pç | 2 |  | 0
72 | Parafuso cabeça sextavada rosca soberba 5/16X70mm | Pç | 48 |  | 0
73 | Condulete Alumínio fundido Ø 3/4" entrada a pressão tipo "C" com tampa cega | Pç | 2 |  | 0
74 | Condulete Alumínio fundido Ø 3/4" entrada a pressão tipo "LL" com tampa cega | Pç | 2 |  | 0
75 | Condulete Alumínio fundido Ø 3/4" entrada a pressão tipo "LR" com tampa cega | Pç | 2 |  | 0
76 | Condulete Alumínio fundido Ø 3/4" entrada a pressão tipo "X" com tampa cega | Pç | 2 |  | 0
77 | Condulete Alumínio fundido Ø 3/4" entrada a pressão tipo "X" Multipla | Pç | 2 |  | 0
78 | Duto PVC espiralado 4" ref: Kanaflex (INCLUSIVE CONEXOES E ACESSÓRIOS) | Mt | 50 |  | 0
79 | Chumbador parabold c/ parafuso 3/8 | Pç | 4 |  | 0
80 | Fita isolante P-22 19X10mm preta | Rl | 2 |  | 0
81 | Conector terminal compressão 50mm latão | Pç | 10 |  | 0
82 | Parafuso maquina cabeça sextavada M8X40mm c/porca e arruela lisa e pressão | Pç | 22 |  | 0
83 | Massa de calafetar | KG | 5 |  | 0
84 | Cabo de cobre, isolação de PVC camada dupla, 750V, #2,5mm² (INCLUSIVE CONEXOES E ACESSÓRIOS) | Mt | 600 |  | 0
85 | Parafuso maquina cabeça sextavada M8X140mm c/arruela | Pç | 4 |  | 0
86 | Conector pressão Parafuso fendido 50mm | Pç | 17 |  | 0
TOTAL DO ITEM 14 |  |  |  | R$ | 0
item | serviços | unid | quant | preço unit (inclusv mão de obra | preço total (inclusv mão de obra)
4.0- SERVIÇOS COMPLEMENTARES
4.1 | Grade de proteção galv. cubiculo medição c/porta 210X160cm,tela galvanizada e barra chata 3/16 | m2 | 35.616 |  | 0
4.2 | Grade de proteção galv. cubiculo disjuntor c/porta 210X150cm, tela galvanizada barra chata 3/16 | m2 | 33.39 |  | 0
4.3 | Grade de proteção galv. cubiculo medição c/porta 90X160cm,tela galvanizada barra chata 3/16 | m2 | 15.264 |  | 0
4.4 | Grade de proteção galv. cubiculo disjuntor fixa 90X150cm, tela galvanizada barra chata 3/16 | m2 | 14.31 |  | 0
4.5 | Grade de proteção para janela veneziana 110X60cm, tela galvanizada barra chata 3/16 | m2 | 6.996 |  | 0
4.6 | Janela Tipo Veneziana 100x50cm EM ALUMINIO | Pç | 11 |  | 0
4.7 | Janela Tipo basculante c/ vidro 100X50cm | Pç | 11 |  | 0
4.8 | Extintor para incendio CO2 - 6 Kg | Pç | 11 |  | 0
4.9 | ALVENARIA 1/2 VEZ DE TIJOLO CERAMICO FURADO 10X20X20CM, ASSENTADO COM ARGAMASSA 1:2:8 CIM/CAL/AREIA, JUNTAS 12MM | m2 | 678.5 |  | 0
4.10 | CHAPISCO TRACO 1:4 (CIMENTO E AREIA), ESPESSURA 0,5CM, PREPARO MECÂNICO | m2 | 1356.8 |  | 0
4.11 | EMBOCO/MASSA ÚNICA TRACO 1:1:4 (CIMENTO, CAL E AREIA), ESPESSURA 2,0CM, PREPARO MECÂNICO | m2 | 1359.5 |  | 0
4.12 | COBERTURA C/TELHA CERÂMICA, INCL. MADEIRAMENTO (APARELHADO, IMUNIZADO,CONTENDO TELHA C/TESOURA E CUMEEIRA) | m2 | 160 |  | 0
4.13 | PORTA CORTA-FOGO 1,20X2,10X0,04M | ud | 11 |  | 0
4.14 | VALA P/DUTOS: ABERTURA / FECHAMENTO / CONCRETO FCK 180KG/M2 | mt | 1272 |  | 0
4.15 | PLACA DE OBRA EM CHAPA DE ACO GALVANIZADO | m² | 10 |  | 0
| PINTURA ESMALTE EM 2 DEMAOS C/EMASSAMENTO/SELADOR | m2 | 1356.8 |  | 0
4.16 | BARRACAO PARA DEPOSITO EM TABUAS DE MADEIRA, COBERTURA EM FIBROCIMENTO 4 MM, INCLUSO PISO ARGAMASSA TRAÇO 1:6 (CIMENTO E AREIA) | m² | 104 |  | 0
|  |  |  | SUBTOTAL DO ITEM | 0
item | serviços | unid | quant | preço unit (inclusv mão de obra | preço total (inclusv mão de obra)
5.0- LIMPEZA FINAL
5.1 | LIMPEZA FINAL DA OBRA | m² | 1500 |  | 0
|  |  |  | SUBTOTAL DO ITEM | 0
|  |  | SUBTOTAL |  | 0
|  |  | BDI (24,46%) |  | 0
TOTAL
Note on D59: 997
Note on D61: 1160
Note on I865: 34,08

## Cronograma Físico Financeiro
CRONOGRAMA FÍSICO - FINANCEIRO
CONTRATANTE: UNIVERSIDADE FEDERAL DOS VALES DO JEQUITINHONHA E MUCURI/MG
ORÇAMENTO : ELETRIFICAÇÃO CAMPUS JK (ETAPA II - FASE II) Iluminação, Rede de Distribuição e Subestações de Energia
Localização: Campus JK - UFVJM
ITEM | DESCRIÇÃO | TOTAL |  | PRIMEIRO MÊS |  | SEGUNDO MES |  | TERCEIRO MÊS |  | QUARTO MÊS |  | QUINTO MÊS
|  | % | VALOR | % | VALOR | % | VALOR | % | VALOR | % | VALOR | % | VALOR
1 | MOVIMENTO DE TERRA |  | 0 | 20 | 0 | 20 | 0 | 20 | 0 | 20 | 0 | 20 | 0
2 | INSTALAÇÕES ELÉTRICAS |  | 0 | 20 | 0 | 20 | 0 | 20 | 0 | 20 | 0 | 20 | 0
3 | SERVIÇOS COMPLEMENTARES |  | 0 | 20 | 0 | 20 | 0 | 20 | 0 | 20 | 0 | 20 | 0
4 | LIMPEZA |  | 0 | 20 | 0 | 20 | 0 | 20 | 0 | 20 | 0 | 20 | 0
4 | BDI |  | 0 | 20 | 0 | 20 | 0 | 20 | 0 | 20 | 0 | 20 | 0
| (R$) SIMPLES |  | 0 |  | 0 |  | 0 |  | 0 |  | 0 |  | 0
| (%) SIMPLES |  | #DIV/0! |  | #DIV/0! |  | #DIV/0! |  | #DIV/0! |  | #DIV/0! |  | #DIV/0!
| (R$) ACUMULADO |  |  |  | 0 |  | 0 |  | 0 |  | 0 |  | 0
| (%) ACUMULADO |  |  |  | #DIV/0! |  | #DIV/0! |  | #DIV/0! |  | #DIV/0! |  | #DIV/0!