## ORÇAMENTO
ANEXO XI - MODELO ORÇAMENTO SINTÉTICO (PROPOSTA DE PREÇOS) CONCLUSÃO DO PRÉDIO ODONTOLOGIA CAMPUS PRESIDENTE JUSCELINO KUBITSCHEK - DIAMANTINA - MG ORÇAMENTO BÁSICO
ITEM | CODIGO | DESCRIÇÃO | UN | QTDE | P. TOTAL UNITÁRIO | PREÇO TOTAL
1 | SERVIÇOS TÉCNICOS, INICIAIS E ADMINISTRAÇÃO
1.1 | ADMINISTRAÇÃO TÉCNICA
1.1.1 | 2707 | Engenheiro ou arquiteto /pleno - de obra | mes | 14
1.1.2 | 2707_B | Engenheiro eletricista/pleno | mes | 7
1.1.3 | 4069 | Mestre de obras | mes | 14
1.1.4 | 253 | Almoxarife | mes | 14
1.1.5 | 2350 | Auxiliar de escritorio | mes | 14
1.1.6 | 6122 | Apontador ou apropriador | mes | 14
1.1.7 | 10508 | Vigia | mes | 14
1.1.8 | 6111 | Equipe de 6 serventes para limpeza permanente da obra | mes | 14
1.2 | ADMINISTRAÇÃO GERAL
1.2.1 | MST_PCM_005_SETOP | Pcmat | un | 1
1.2.2 | MST_PCS_005_SETOP | Pcsmo | mes | 14
1.2.3 | CON_MED_005_SETOP | Medicamentos (primeiros socorros) | kit | 8
1.2.4 | EPI_BOT_005_SETOP | Botina solado injetado de amarrar pvc - par | un | 822
1.2.5 | EPI_CAP_025_SETOP | Capacete universo | un | 822
1.2.6 | EPI_CAP_030_SETOP | Carneira movel | un | 822
1.2.7 | EPI_UNI_005_SETOP | Uniforme | un | 822
1.2.8 | CON-COP-015-SETOP | Cópias e reproduções - obras com valores acima de 3.000.000,01 | mes | 14
1.2.9 | CON-ESC-015-SETOP | Material de escritório - obras com valor acima de 3.000.000,01 | mes | 14
1.2.10 | CON-LIM-015-SETOP | Material de limpeza - obras com valores acima de 3.000.000,01 | mes | 14
1.3 | CANTEIRO, INSTALAÇÕES E LIGAÇÕES
1.3.1 | 73822/002 | Limpeza de terreno - raspagem mecanizada (motoniveladora) de camada vegetal | m2 | 3762.1
1.3.2 | 74220/001 | Tapume de chapa de madeira compensada (6mm) - pintura a cal- aproveitamento 2 x | m2 | 1157.75
1.3.3 | 72897 | Carga manual de entulho em caminhao basculante 6m3 | m3 | 1046.66
1.3.4 | 74207/001 | Transporte de material - bota-fora, d.m.t = 10,0 km | m3 | 1046.66
1.3.5 | 74209/001 | Placa de obra em chapa de aco galvanizado | m² | 27.43
1.3.6 | 74242/001 | Barracao de obra em tabuas de madeira com banheiro, cobertura em fibrocimento 4 mm, incluso instalacoes hidro-sanitarias e eletricas (escritório para engenheiro residente, apontadoria, cipa e refeitório) | m2 | 98.72
1.3.7 | 73752/001 | Sanitario com 4m2, dois modulos de vaso e chuveiro, paredes em tabuas de pinho, cobertura em telha de amianto 6mm, incluso instalacoes, aparelhos, esquadrias e ferragens (vestiários / sanitários) | un | 8
1.3.8 | 74210/001 | Barracao para deposito em tabuas de madeira, cobertura em fibrocimento 4 mm, incluso piso argamassa traço 1:6 (cimento e areia) | m2 | 53.58
1.4 | EQUIPAMENTOS
1.4.1 | 73618 | Locacao de andaime metalico tipo fachadeiro | m2 | 4922.66
1.5 | MOBILIZAÇÃO E DESMOBILIZAÇÃO DE CANTEIRO DE OBRAS
1.5.1 | MOB-DES-030-SETOP | Obras com valores acima de 3.000.000,01 (0,21% do total) conforme secretaria de estado de transportes e obras publicas de minas gerais | % | 0.0021
Custo Total do Item 1
|  |  |  | BDI dos serviços do Item 1 | ____%
Custo Total dos equipamentos do Item 1 com BDI
ITEM | CODIGO | DESCRIÇÃO | UN | QTDE | P. TOTAL UNITÁRIO | PREÇO TOTAL
2 | ESTRUTURAS
2.1 | RAMPAS
2.1.1 | 74007/002 | Forma tabuas madeira 3a p/pecas concreto arm, reapr 2x, incl mont/desm excl escoramento | m2 | 9600
2.1.2 | 74254/002 | Armacao aco ca-50, diam. 6,3 (1/4) À 12,5mm(1/2) -fornecimento/ corte(perda de 10%) / dobra / colocação. | kg | 3360
2.1.3 | 73972/001 | Concreto estrutural fck=25mpa, virado em betoneira, na obra, sem lançamento | m3 | 48
2.1.4 | 74157/003 | Lancamento/aplicacao manual de concreto em estruturas | m3 | 48
2.2 | ESCADAS
2.2.1 | 74007/002 | Forma tabuas madeira 3a p/pecas concreto arm, reapr 2x, incl mont/desm excl escoramento | m2 | 2940
2.2.2 | 74254/002 | Armacao aco ca-50, diam. 6,3 (1/4) À 12,5mm(1/2) -fornecimento/ corte(perda de 10%) / dobra / colocação. | kg | 1029
2.2.3 | 73972/001 | Concreto estrutural fck=25mpa, virado em betoneira, na obra, sem lançamento | m3 | 14.7
2.2.4 | 74157/003 | Lancamento/aplicacao manual de concreto em estruturas | m3 | 14.7
2.3 | LAJE DE PISO
2.3.1 | 73972/002 | Concreto estrutural fck=20mpa, virado em betoneira, na obra, sem lançamento | m3 | 90.7
2.3.2 | 73994/001 | Armacao em tela soldada q-138 (aco ca-60 4,2mm c/10cm) | kg | 3628
2.4 | LAJES
2.4.1 | LAJ-TRE-010-SETOP | Laje pré-fabricada treliçada para piso ou cobertura, intereixo 50 cm, e=25 cm (capeamento 5 cm e elemento de enchimento 20 cm) | m2 | 670
2.4.2 | LAJ_ESC_005_SETOP | Escoramento para laje pré moldadas em tabuas de pinho, inclusive retirada | m2 | 670
2.4.3 | COMPAB-72198 | Isolante termo-acústico em eps para laje | m2 | 24
2.5 | ENSAIOS
2.5.1 | 74022/058 | Ensaio de abatimento do tronco de cone | un | 20
2.5.2 | 74022/030 | Ensaio de resistencia a compressao simples - concreto | un | 20
Custo Total do Item 2
|  |  |  | BDI dos serviços do Item 2 | _____%
Custo Total dos equipamentos do Item 2 com BDI
ITEM | CODIGO | DESCRIÇÃO | UN | QTDE | P. TOTAL UNITÁRIO | PREÇO TOTAL
3 | ARQUITETURA E ELEMENTOS DE URBANISMO
3.1 | VEDAÇÃO
3.1.1 | 73982/001 | Alvenaria em tijolo ceramico furado 10x20x20cm, 1/2 vez, assentado em argamassa traco 1:2:8 (cimento, cal e areia), juntas 12mm | m2 | 4988.3
3.1.2 | COMPAB-73937/005 | Cobogo de concreto (elemento vazado), 19 x 19 x 39cm abertura com vidro, assentado com argamassa traco 1:5 (cimento e areia) | m2 | 1048.93
3.1.3 | DIV_PED_010_SETOP | Divisória em ardósia polida e = 2 cm, inclusive ferragens em latão cromado | m2 | 330
3.1.4 | MERC-ARQVED-001 | Biombo - estrutura tubular e blindex 2,00x1,80m | m2 | 152
3.2 | SERRALHERIA
3.2.1 | 74072/003 | Corrimao em tubo aco galvanizado 1 1/4" com bracadeira | m | 1920
3.3 | ESQUADRIAS / FERRAGENS / VIDROS
3.3.1 | COMPAB-594-72177-7167A | J1 - janela 85x295x120 basculante / veneziana/aluminio com vidro | m2 | 852.55
3.3.2 | COMPAB-594-72177-7167A01 | J1a - janela 80x295x120 basculante / veneziana/aluminio com vidro | m2 | 162.84
3.3.3 | COMPAB-594-72177-7167A02 | J1b - janela 90x295x120 basculante / veneziana/aluminio com vidro | m2 | 5.31
3.3.4 | COMPAB-594-72177-7167A03 | J1c - janela 70x295x120 basculante / veneziana/aluminio com vidro | m2 | 16.52
3.3.5 | COMPAB-594-72177-7167A04 | J1d - janela 120x295x120 basculante / veneziana/aluminio com vidro | m2 | 7.08
3.3.6 | COMPAB-594-72177-7167A05 | J1e - janela 85x295x120 basculante / veneziana/aluminio com vidro | m2 | 2.5075
3.3.7 | COMPAB-594-72177-7167A05A05A | J1f - janela 80x295x120 basculante / veneziana/aluminio com vidro | m2 | 2.36
3.3.8 | COMPAB-594-72177-7167B | J2 - janela 150x235x180 basculante / veneziana/aluminio com vidro | m2 | 109.275
3.3.9 | COMPAB-594-72177-7167BB01 | J2a - janela 150x40x180 basculante / veneziana/aluminio com vidro | m2 | 4.8
3.3.10 | COMPAB-594-72177-7167A06 | J3 - janela 190x195x220 basculante / veneziana/aluminio com vidro | m2 | 59.28
3.3.11 | COMPAB-594-72177-7167A07 | J3b - janela 335x195x220 basculante / veneziana/aluminio com vidro | m2 | 52.26
3.3.12 | COMPAB-594-72177-7167C | J4 - janela 120x140x275 basculante / veneziana/aluminio com vidro | m2 | 31.92
3.3.13 | 74067/001 | J5 - esquadria metalica 70x70x120 cm, vidro fixo | m2 | 3.43
3.3.14 | 68052 | J6 - janela 230+148 x 300 cm, aluminio, basculante | m2 | 90.72
3.3.15 | 68052A | J6a - janela 230+148 x 300 cm, aluminio, basculante | m2 | 90.72
3.3.16 | 68052B | J7 - janela 30 x 30 cm, aluminio, basculante | m2 | 30.24
3.3.17 | COMPAB-594-72177-7167A08 | J8 - janela 335x100 veneziana/vidro fixo/aluminio | m2 | 234.5
3.3.18 | 74067/004 | Vn02 - janela aluminio 120x145x270, veneziana,com vidro | m2 | 323.64
3.3.19 | 74067/004A | Vn03 - janela aluminio 775x130x270, veneziana,com vidro | m2 | 443.3
3.3.20 | 74067/004A01 | Vn03a - janela aluminio 140x130x270, veneziana,com vidro | m2 | 29.12
3.3.21 | 74067/004A02 | Vn03b - janela aluminio 135x130x270, veneziana,com vidro | m2 | 42.12
3.3.22 | 74067/004A03 | Vn03c - janela aluminio 420x130x270, veneziana,com vidro | m2 | 21.84
3.3.23 | 74067/004A04 | Vn03d - janela aluminio 380x130x270, veneziana,com vidro | m2 | 9.88
3.3.24 | 74067/004B | Vn04 - janela aluminio 150x150, veneziana,com vidro | m2 | 9
3.3.25 | 74067/004B01 | Vn04a - janela aluminio 150x150x443 , veneziana,com vidro | m2 | 4.5
3.3.26 | 74067/004D | E01- 440 x 600 veneziana/aluminio com vidro liso incolor fixo | m2 | 26.4
3.3.27 | 74067/004DB | E02- 485 x 485 correr/vf/aluminio com vidro liso incolor fixo | m2 | 23.5225
3.3.28 | 73910/008 | P1 - porta 120x210 cm de madeira compensada lisa para pintura com visor 130 x 20 cm, 2 folhas, incluso aduela 2a, alizar 2a e dobradica | un | 23
3.3.29 | COMPAB-4982 | P2 - porta 100x210 cm para pne , 1 folha de abrir em madeira compensada lisa para pintura - incluso aduela 1a, alizar 1a e dobradica com anel | un | 2
3.3.30 | 73910/006 | P3 - porta 80x210 cm, de abrir em madeira compensada lisa para cera/verniz ,incluso aduela 1a, alizar 1a e dobradica com anel | un | 126
3.3.31 | 73910/011 | P3a - porta 160x210 cm de correr, 2 folhas,em madeira compensada lisa para pintura, incluso aduela 2a, alizar 2a e dobradica | un | 9
3.3.32 | 73910/007 | P3b - porta 90x210 cm,de abrir em madeira compensada lisa para cera/verniz, incluso aduela 1a, alizar 1a e dobradica com anel | un | 3
3.3.33 | 74071/001 | P4 - porta 60x160 cm de abrir para box em aluminio | m2 | 82.56
3.3.34 | ESQ-POR-050-SETOP | P5 - porta 80 x 210 cm de abrir para pne, madeira de lei prancheta para pintura completa | un | 20
3.3.35 | 73910/010 | P6 - porta 180 x 300 cm, de madeira compensada lisa para pintura,2 folhas com visor 130 x 20 cm incluso aduela 2a, alizar 2a e dobradica | un | 2
3.3.36 | 74068/004 | Fechadura de embutir completa, para portas 2 folhas | un | 34
3.3.37 | 74070/003 | Fechadura de embutir completa, para portas internas, padrao de acabamento popular | un | 217
3.3.38 | 74125/002 | Espelho cristal espessura 4mm, com moldura em aluminio e compensado 6m m plastificado colado | m2 | 60.5
3.4 | COBERTURA
3.4.1 | 72079 | Estrutura de madeira de lei 1a serrada nao aparelhada, para telhas ceramicas, vaos 10m ate 13m | m2 | 2975
3.4.2 | 72077 | Estrutura de madeira de lei 1a serrada nao aparelhada, para telhas ceramicas, vaos ate 7m | m2 | 1080
3.4.3 | 72078 | Estrutura de madeira de lei 1a serrada nao aparelhada, para telhas ceramicas, vaos 7m ate 10 m | m2 | 375
3.4.4 | 73866/004 | Estrutura para cobertura em arco, em aluminio anodizado, vao de 20m, espacamento de 5m ate 6,5m | m2 | 583
3.4.5 | 72113 | Estrutura metalica em tesouras ou trelicas, vao livre de 25m, fornecimento e montagem, nao sendo considerada as colunas, os fechamentos metalicos, os servicos gerais em alvenaria e concreto, as telhas de cobertura e a pintura de acabamento | m2 | 674
3.4.6 | COB-TEL-050-SETOP | Cobertura em telha metálica galvanizada trapezoidal, dupla com tratamento termoacústico | m2 | 4615
3.4.7 | MERC-COBR-001 | Cobertura em telha metálica haironville polygalb cor branco puro | m2 | 583
3.4.8 | 73938/001 | Cobertura em telha ceramica tipo colonial, com argamassa traco 1:3 (cimento e areia) | m2 | 674
3.4.9 | PLU_CAL_090_SETOP | Calha de chapa galvanizada nº. 26 Gsg, desenvolvimento = 100 cm | m | 704
3.4.10 | 72109 | Rufo em chapa de aco galvanizado n.24, desenvolvimento 50cm | m | 660
3.4.11 | PLU_CON_010_SETOP | Condutor em aco galvanizado 100mm | m | 2526.22
3.5 | FORROS
3.5.1 | COMPAB_10965_5104_1213 | Estrutura metálica para fixação de forro | m2 | 760
3.5.2 | 41602 | Forro pvc em placas com largura de 10cm, espessura 8mm,comp de 6,0m,liso, inclusive colocacao | m2 | 760
3.5.3 | FOR-GES-010-SETOP | Forro de gesso em placas acartonadas - fge | m2 | 604
3.6 | REVESTIMENTO PAREDE / FORRO
3.6.1 | 74199/001 | Chapisco rustico traco 1:3 (cimento e areia), espessura 2cm, preparo manual para paredes e lajes | m2 | 31362.49
3.6.2 | 73927/007 | Emboco paulista (massa unica) traco 1:2:9 (cimento, cal e areia), espessura 2,0cm, preparo manual para paredes e lajes | m2 | 32562.49
3.6.3 | 5995 | Reboco para paredes argamassa traco 1:4,5 (cal e areia fina peneirada), espessura 0,5cm, preparo mecanico | m2 | 42262.49
3.6.4 | MERC-ARQREV-002 | Cerâmica 10x10cm strufaldi ibérica cor branco white | m2 | 1350
3.6.5 | MERC-ARQREV-005 | Cerâmica 10x10cm strufaldi ibérica cor verde | m2 | 135
3.6.6 | MERC-ARQREV-001 | Cerâmica 10x10cm strufaldi ibérica cor água | m2 | 86
3.6.7 | MERC-ARQREV-003 | Cerâmica 10x10cm strufaldi ibérica cor catano claro | m2 | 65
3.6.8 | MERC-ARQREV-004 | Cerâmica 10x10cm strufaldi ibérica cor guindo | m2 | 104
3.7 | REVESTIMENTO DE PISO
3.7.1 | 73920/006 | Regularizacao de piso/base em argamassa traco 1:5 (cimento e areia), espessura 5,0cm, preparo manual | m2 | 1300
3.7.2 | COMPAB-6060A | Piso cerâmico 30x30cm pei4 cor cinza médio, assentado com argamassa traco 1:4 (cimento e areia) preparo manual, com rejunte em cimento comump/piso, pei-4, 1ª qualidade, c/arg colante incl. Rejunte c/cimento branco, considerando 5% de perdas para a cerâmica | m2 | 1510
3.7.3 | COMPAB-73985/001 | Rodapé cerâmico 30 x 30 pei 4 / cor: cinza (h=7cm) | m | 960
3.7.4 | COMPAB-6060 | Piso cerâmico 30x30cm pei4 cor bege médio p/piso, pei-4, 1ª qualidade, c/arg colante incl. Rejunte c/cimento branco, considerando 5% de perdas para a cerâmica | m2 | 2300
3.7.5 | 73655 | Piso em tabua de madeira de lei 1a, espessura 2,5cm, fixado em pecas de madeira | m2 | 65
3.7.6 | MERC-ARQ-002 | Piso vinílico em manta fademac absolut cosmic cor cinza sirius | m2 | 2200
3.7.7 | MERC-ARQ-004 | Piso vinílico em manta fademac absolut cosmic azul hydrus cs701 | m2 | 50
3.7.8 | MERC-ARQ-005 | Piso vinílico em manta fademac absolut cosmic verde phobos cs450 | m2 | 100
3.7.9 | MERC-ARQ-006 | Piso vinílico em manta fademac absolut cosmic amarelo triton cs250 | m2 | 120
3.7.10 | MERC-ARQ-007 | Piso vinílico em manta fademac absolut cosmic vermelho sigma cs650 | m2 | 28
3.7.11 | MERC-ARQ-008 | Piso vinílico em manta fademac absolut cosmic azul uranus cs761 | m2 | 50
3.7.12 | MERC-ARQ-009 | Piso vinílico em manta fademac absolut cosmic cinza omega cs974 | m2 | 45
3.7.13 | 74159/001 | Soleira em ardosia, largura 15cm, assentada com argamassa de cimento e areia | m | 6300
3.8 | PINTURA
3.8.1 | 74233/001 | Fundo selador acrilico ambientes internos/externos, uma demao | m2 | 47697.49
3.8.2 | 74134/002 | Emassamento com massa acrilica para ambientes internos/externos, duas demaos | m2 | 47697.49
3.8.3 | MERC_73954/002A | Pintura tinta acrilica fosca na cor areia , duas demaos | m2 | 15352
3.8.4 | MERC_73954/002B1 | Pintura tinta acrilica fosca cor branco neve, duas demaos | m2 | 27200.04
3.8.5 | MERC_73954/002C | Pintura tinta acrílica fosca cor salvia,duas demaos | m2 | 1156
3.8.6 | MERC_73954/002D | Pintura tinta acrílica fosca cor semente de perola,duas demãos | m2 | 1100
3.8.7 | MERC_73954/003F | Pintura tinta acrilica na cor cafe fosco , duas demaos | m2 | 450
3.8.8 | MERC_73954/001-006 | Pintura acrilica fosca cor terracota suave duas demaos | m2 | 1589.11
3.8.9 | MERC_73954/003C | Pintura tinta acrilica fosca na cor azul imperial , duas demaos | m2 | 338.4
3.8.10 | MERC_73954/003-002B | Pintura acrilica na cor cromo , duas demaos | m2 | 511.94
3.8.11 | 74065/002 | Pintura esmalte acetinado para portas de madeira, duas demaos, incluso aparelhamento com fundo nivelador branco fosco | m2 | 708.3
3.8.12 | 74145/001 | Pintura em esmalte sintetico em pecas metalicas utilizando revolver/compressor, duas demaos, incluso uma demao fundo oxido de ferro/zarcao | m2 | 76.8
Custo Total do Item 3
|  |  |  | BDI dos serviços do Item 3 | ____%
Custo Total dos equipamentos do Item 3 com BDI
ITEM | CODIGO | DESCRIÇÃO | UN | QTDE | P. TOTAL UNITÁRIO | PREÇO TOTAL
4 | INSTALAÇOES ELETRICA
4.1 | MOVIMENTO DE TERRA E DEMAIS SERVIÇOS CIVIS PARA EXECUÇÃO DE CAIXAS DE PASSAGEM, POSTES E ELETRODUTOS ENTERRADOS
4.1.1 | 72915 | Escavacao mecanica de vala em material de 2a. Categoria ate 2 m de profundidade com utilizacao de escavadeira hidraulica | m3 | 13.819
4.1.2 | 72917 | Escavacao mecanica de vala em material 2a. Categoria de 2,01 ate 4,00m de profundidade com utilizacao de escavadeira hidraulica | m3 | 0.052412
4.1.3 | 20.1 | Apiloamento manual de fundo de vala | m2 | 61.9883
4.1.4 | 74015/001 | Reaterro e compactacao mecanico de vala com compactador manual tipo soquete vibratorio | m3 | 6.7441
4.1.5 | 72897 | Carga manual de entulho em caminhao basculante 6m3 | m3 | 9.1297
4.1.6 | 74207/001 | Transporte de material - bota-fora, d.m.t = 10,0 km | m3 | 9.1295
4.1.7 | ELE-CXS-075-SETOP | Caixa de passagem para piso, metálica, tampa antiderrapante, 100 x 100 x 90 cm | un | 2.6
4.1.8 | 83450 | Caixa de passagem 1x1x90 fundo brita com tampa | un | 2.6
4.2 | ELÉTRICA
4.2.1 | 72331 | Fornecimento e instalação de interruptor simples,250v/10a. | un | 340.6
4.2.2 | 83467 | Fornecimento e instalacao de interruptor simples de embutir 10a/250v 3 teclas, com placa | un | 40.56
4.2.3 | 83540 | Fornecimento e instalacao de tomada de embutir 2p+t 10a/250v c/ placa | un | 1103.57
4.2.4 | 83566 | Fornecimento e instalacao - tomada de embutir 2p+t 20a/250v c/ placa | un | 52.39
4.2.5 | COMPAB-83540 | Fornecimento e instalacao de tomada de embutir 2p+t 10a/250v c/ placa, no piso | un | 271.7
4.2.6 | MERC-ELE-149 | Luminária de sobrepor para duas lâmpadas fluorescentes tubulares - 32 w - com lâmpadas, com refletor parabólico em alumínio brilhante de alto rendimento luminoso , painel branco liso, com reator eletrônico duplo, 220 v, de alto fator de potência, incluíd | un | 858
4.2.7 | MERC-ELE-150 | Luminária de sobrepor para duas lâmpadas fluorescentes tubulares - 18 w - com lâmpadas, com refletor parabólico em alumínio brilhante de alto rendimento luminoso , painel branco liso, com reator eletrônico duplo, 220 v, de alto fator de potência, incluídos demais acessórios para instalação. | un | 490.1
4.2.8 | MERC-ELE-151 | Luminária tipo plafon de sobrepor para lâmpada fluorescente compactas de 15 w - , com refletor e aletas em chapa de aço branca, com lâmpadas, incluídos demais acessórios para instalação. | un | 385.32
4.2.9 | MERC-ELE-152 | Fornecimento e instalação de eletrocalha metálica, 300 x 100 mm, em barras de 3m de comprimento, perfurada, com virola, sem tampa- referência de equivalência apolo | m | 253.5
4.2.10 | MERC-ELE-153 | Junção interna perfurada | un | 165.62
4.2.11 | MERC-ELE-154 | Te horizontal 90º com redução 300x100x100mm | un | 13.52
4.2.12 | MERC-ELE-155 | Curva 90º horizontal 300x100mm | un | 3.38
4.2.13 | MERC-ELE-156 | Curva 90º vertical 300x100mm | un | 8.45
4.2.14 | MERC-ELE-157 | Fornecimento e instalação de eletrocalha metálica, 200 x 100 mm, em barras de 3m de comprimento, perfurada, com virola, sem tampa- referência de equivalência apolo | m | 1056.9
4.2.15 | MERC-ELE-158 | Junção interna perfurada | u | 704.6
4.2.16 | MERC-ELE-159 | Te horizontal 200x100mm | u | 25.35
4.2.17 | MERC-ELE-160 | Curva 90º horizontal 200x100mm | u | 50.7
4.2.18 | MERC-ELE-161 | Curva 90º vertical 200x100mm | u | 30.42
4.2.19 | MERC-ELE-162 | Perfilado em ferro galvanizado, perfurado, 38 x 38 mm | m | 1127.23
4.2.20 | 73861/008 | Condulete 3/4" em liga de alumínio fundido tipo "e" - fornecimento e instalacao | m | 1379.04
4.2.21 | 73861/005 | Condulete 3/4" em liga de alumínio fundido tipo "c" - fornecimento e instalacao | m | 2068.56
4.2.22 | 73861/020 | Condulete 3/4" em liga de alumínio fundido tipo "t" - fornecimento e instalacao | m | 473.2
4.2.23 | 73861/011 | Condulete 3/4" em liga de alumínio fundido tipo "lb" - fornecimento e instalacao | m | 319.41
4.2.24 | 83457 | Condulete pvc tipo "lb" 3/4" sem tampa - fornecimento e instalacao | un | 185.9
4.2.25 | 74043/003 | Condulete pvc tipo tb 3/4 sem tampa, fornecimento e instalacao | un | 101.4
4.2.26 | 72308 | Eletroduto de aco galvanizado eletrolítico tipo leve 3/4", inclusive conexoes - fornecimento e instalacao | m | 6214.13
4.2.27 | 74246/001 | Refletor retangular fechado com lampada vapor metalico 400 w | un | 4
4.3 | CABOS ELÉTRICOS PARA BAIXA TENSÃO
4.3.1 | 73782/005 | Cabo isolado em pvc seção 1,5 mm² - 750v - 70°c | un | 14133.47
4.3.2 | 73860/007 | Cabo de cobre isolado pvc resistente a chama 450/750 v 1,5 mm2 fornecimento e instalacao | m | 32701.5
4.3.3 | 83420 | Cabo de cobre singelo, isolamento para 1000v, #10mm2 | m | 9075.3
4.3.4 | 83421 | Cabo de cobre singelo, isolamento para 1000v, #16mm2 | m | 980.2
4.3.5 | 83422 | Cabo de cobre singelo, isolamento para 1000v, #25mm2 | m | 1842.1
4.3.6 | 83424A | Cabo de cobre isolamento termoplastico 0,6/1kv 50mm2 anti-chama - fornecimento e instalacao | m | 1318.2
4.3.7 | 83435 | Cabo de cobre isolamento termoplastico 0,6/1kv 240mm2 anti-chama - fornecimento e instalacao | m | 1690
4.3.8 | 73860/009 | Cabo de cobre isolado pvc resistente a chama 450/750 v 4 mm2 fornecimento e instalacao | m | 480
4.4 | QUADROS ELÉTRICOS
4.4.1 | MERC-ELE-163 | Qgbt - quadro de geral de baixa tensão, montado em painél, com barramento trifásico, disjuntores trifásicos de entrada , disjuntores de distribuição conforme projeto. Para 4 disjuntores de entrada e 63 espaços para disjuntores | un | 1
4.4.2 | MERC-ELE-164 | Qdc 1 - quadro distribuição de circuitos nº 1, com disjuntor trifásico de entrada e disjuntores trifásicos de distribuição, conforme projeto. Para 1 disjuntor de entrada em caixa moldade e 22 espaços para disjuntores. | un | 1
4.4.3 | MERC-ELE-165 | Qdc 2 - quadro distribuição de circuitos nº 2, com disjuntor trifásico de entrada e disjuntores trifásicos de distribuição, conforme projeto. 1 Disjuntor de enetrada em caixa moldada tripolar e 18 espaços para disjuntores | un | 1
4.4.4 | MERC-ELE-166 | Qdc 3 - quadro distribuição de circuitos nº 3, com disjuntor trifásico de entrada e disjuntores trifásicos de distribuição, conforme projeto. Referência de equivalência disjuntores siemens. | un | 1
4.4.5 | MERC-ELE-167 | Qdc 4 - quadro distribuição de circuitos nº 4, com disjuntor trifásico de entrada e disjuntores trifásicos de distribuição, conforme projeto. Referência de equivalência disjuntores siemens. | un | 1
4.4.6 | MERC-ELE-168 | Qdc 5 - quadro distribuição de circuitos nº 5, com disjuntor trifásico de entrada e disjuntores trifásicos de distribuição, conforme projeto. Referência de equivalência disjuntores siemens. | un | 1
4.4.7 | MERC-ELE-169 | Qdc 6 - quadro distribuição de circuitos nº 6, com disjuntor trifásico de entrada e disjuntores trifásicos de distribuição, conforme projeto. Referência de equivalência disjuntores siemens. | un | 1
4.4.8 | MERC-ELE-170 | Qdc 7 - quadro distribuição de circuitos nº 7, com disjuntor trifásico de entrada e disjuntores trifásicos de distribuição, conforme projeto. Referência de equivalência disjuntores siemens. | un | 1
4.4.9 | MERC-ELE-171 | Qdc s1 - quadro distribuição de circuitos subsolo 1, com disjuntor trifásico de entrada e disjuntores trifásicos de distribuição, conforme projeto. Referência de equivalência disjuntores siemens. | un | 1
4.4.10 | MERC-ELE-172 | Qdc s2 - quadro distribuição de circuitos subsolo 2, com disjuntor trifásico de entrada e disjuntores trifásicos de distribuição, conforme projeto. Referência de equivalência disjuntores siemens. | un | 1
4.4.11 | MERC-ELE-173 | Qdc s3 - quadro distribuição de circuitos subsolo 3, com disjuntor trifásico de entrada e disjuntores trifásicos de distribuição, conforme projeto. Referência de equivalência disjuntores siemens. | un | 1
4.4.12 | MERC-ELE-174 | Qdc cl1 - quadro distribuição de circuitos clínica 1, com disjuntor trifásico de entrada e disjuntores trifásicos de distribuição, conforme projeto. Referência de equivalência disjuntores siemens. | un | 1
4.4.13 | MERC-ELE-175 | Qdc cl2 - quadro distribuição de circuitos clínica 2, com disjuntor trifásico de entrada e disjuntores trifásicos de distribuição, conforme projeto. Referência de equivalência disjuntores siemens. | un | 1
4.4.14 | MERC-ELE-176 | Qdc cl3 - quadro distribuição de circuitos clínica 3, com disjuntor trifásico de entrada e disjuntores trifásicos de distribuição, conforme projeto. Referência de equivalência disjuntores siemens. | un | 1
4.4.15 | MERC-ELE-177 | Qdc cl4 - quadro distribuição de circuitos clínica 4, com disjuntor trifásico de entrada e disjuntores trifásicos de distribuição, conforme projeto. Referência de equivalência disjuntores siemens. | un | 1
4.4.16 | MERC-ELE-178 | Qdc cl5 - quadro distribuição de circuitos clínica 5, com disjuntor trifásico de entrada e disjuntores trifásicos de distribuição, conforme projeto. Referência de equivalência disjuntores siemens. | un | 1
4.4.17 | MERC-ELE-179 | Qdc cl6 - quadro distribuição de circuitos clínica 6, com disjuntor trifásico de entrada e disjuntores trifásicos de distribuição, conforme projeto. Referência de equivalência disjuntores siemens. | un | 1
4.4.18 | MERC-ELE-180 | Qdc cl7 - quadro distribuição de circuitos clínica 7, com disjuntor trifásico de entrada e disjuntores trifásicos de distribuição, conforme projeto. Referência de equivalência disjuntores siemens. | un | 1
4.4.19 | MERC-ELE-181 | Qdc cl8 - quadro distribuição de circuitos clínica 8, com disjuntor trifásico de entrada e disjuntores trifásicos de distribuição, conforme projeto. Referência de equivalência disjuntores siemens. | un | 1
4.4.20 | MERC-ELE-182 | Qdc cl9 - quadro distribuição de circuitos clínica 9, com disjuntor trifásico de entrada e disjuntores trifásicos de distribuição, conforme projeto. Referência de equivalência disjuntores siemens. | un | 1
4.5 | ATERRAMENTO
4.5.1 | 72930 | Cordoalha de cobre nu, inclusive isoladores - 50,00 mm2 - fornecimento e instalacao | m | 20
4.5.2 | 83484 | Aterramento com hastes de cobre com alma de aço tipo "copperweld" diâmetro 3/4" x 3,00m | un | 5
Custo Total do Item 4
|  |  |  | BDI dos serviços do Item 4 | _____%
Custo Total dos equipamentos do Item 4 com BDI
ITEM | CODIGO | DESCRIÇÃO | UN | QTDE | P. TOTAL UNITÁRIO | PREÇO TOTAL
5 | INSTALAÇÕES DE ÁGUA FRIA/ESGOTO/ÁGUAS PLUVIAIS
5.1 | ÁGUA FRIA
5.1.1 | MERC-HID-108 | Adaptador interno c/ rosca 20mm x 1/2" | un | 167
5.1.2 | COMPAB-107 | Adaptador sold.curto c/bolsa e rosca: 20 mm x 1/2" | un | 410
5.1.3 | COMPAB-65 | Adaptador sold.curto c/bolsa e rosca: 25 mm x 3/4" | un | 174
5.1.4 | COMPAB-108 | Adaptador soldável curto para caixa d'água de fibra de vidro: 32 mm x 1" | un | 68
5.1.5 | MERC-HID-109 | Adaptador soldável curto c/bolsa e rosca 32mm x 3/4" | un | 8
5.1.6 | COMPAB-112 | Adaptador soldável curto com bolsa e rosca: 50 mm x 1.1/2" | un | 68
5.1.7 | MERC-HID-110 | Adaptador sold.curto c/bolsa e rosca 75mm x 2.1/2" | un | 6
5.1.8 | 72789 | Adaptador pvc soldavel com flanges livres para caixa d'agua 25mm x 3/4" - fornecimento e instalacao | un | 3
5.1.9 | 72790 | Adaptador pvc soldavel com flanges livres para caixa d'agua 32mmx1" - fornecimento e instalacao | un | 6
5.1.10 | 72794 | Adap sold curto br reg 75x2.1/2" | un | 3
5.1.11 | COMPAB-828 | Bucha de reducao soldavel curta 25 x 20 mm | un | 4
5.1.12 | COMPAB-829 | Bucha de reducao soldavel curta 32 x 25 mm | un | 49
5.1.13 | COMPAB-813 | Bucha de reducao soldavel longa 50mm x 25mm | un | 13
5.1.14 | COMPAB-820 | Bucha de reducao soldavel longa 50mm x 32mm | un | 20
5.1.15 | COMPAB-816 | Bucha de reducao soldavel longa 60mm x 25mm | un | 1
5.1.16 | COMPAB-814 | Bucha de reducao soldavel longa 60mm x 32mm | un | 3
5.1.17 | COMPAB-822 | Bucha de reducao soldavel longa 60mm x 50mm | un | 9
5.1.18 | COMPAB-821 | Bucha de reducao soldavel longa 75mm x 50mm | un | 3
5.1.19 | MERC-HID-111 | Bucha de reducao soldavel longa 75mm x 60mm | un | 3
5.1.20 | COMPAB-1955 | Curva 90 soldavel 20 mm | un | 25
5.1.21 | COMPAB-1956 | Curva 90 soldavel 25 mm | un | 710
5.1.22 | COMPAB-1957 | Curva 90 soldavel 32 mm | un | 160
5.1.23 | COMPAB-1959 | Curva 90 soldavel 50 mm | un | 41
5.1.24 | COMPAB-1925 | Curva 90 soldavel 60 mm | un | 4
5.1.25 | COMPAB-1960 | Curva 90 soldavel 75 mm | un | 6
5.1.26 | 73640 | Joelho 90º de pvc srm, soldável e com bucha de latão 20 mm x 1/2" | un | 167
5.1.27 | 73641 | Joelho 90 sold bucha latão 25x1/2 | un | 681
5.1.28 | 72601 | Joelho reducao pvc soldavel 90º agua fria 25x20mm - fornecimento e instalacao | un | 6
5.1.29 | 72602 | Joelho reducao pvc soldavel 90º agua fria 32x25mm - fornecimento e instalacao | un | 13
5.1.30 | 73648 | Lv sold bucha latão 25x3/4 | un | 52
5.1.31 | COMPAB-11670 | Registro de esfera 1/2" | un | 197
5.1.32 | 74184/001 | Registro de gaveta acabamento bruto, diâmetro: 1" | un | 3
5.1.33 | 72711 | Registro de gaveta com canopla 1/2" | un | 8
5.1.34 | 74180/001 | Registro gaveta 2.1/2" bruto latao - fornecimento e instalacao | un | 3
5.1.35 | 74175/001 | Registro gaveta 1" com canopla acabamento cromado simples - fornecimento e instalacao | un | 35
5.1.36 | 74176/001 | Registro de gaveta com canopla 3/4" | un | 61
5.1.37 | 74174/001 | Registro gaveta 1.1/2" com canopla acabamento cromado simples - fornecimento e instalacao | un | 23
5.1.38 | 73975/001 | Registro pressao 3/4" - fornecimento e instalacao | un | 52
5.1.39 | 73636 | Te pvc soldavel com rosca metalica agua fria 25mmx25mmx1/2" - fornecimento e instalacao | un | 6
5.1.40 | 72438 | Te de pvc soldavel agua fria 20mm - fornecimento e instalacao | un | 57
5.1.41 | 72439 | Te sold 25 | un | 340
5.1.42 | 72440 | Tê 90º de pvc soldável 32 mm | un | 27
5.1.43 | 72442 | Tê 90º de pvc soldável 50 mm | un | 10
5.1.44 | 72443 | Te sold 60 | un | 7
5.1.45 | 72444 | Te sold 75 | un | 3
5.1.46 | 72450 | Te redução pvc soldavel agua fria 25x20mm - fornecimento e instalacao | un | 141
5.1.47 | 72451 | Tê 90º de redução de pvc soldável 32 x 25 mm | un | 231
5.1.48 | 72454 | Te redução pvc soldavel agua fria 50x25mm - fornecimento e instalacao | un | 45
5.1.49 | 72455 | Te redução pvc soldavel agua fria 50x32mm - fornecimento e instalacao | un | 16
5.1.50 | 72708 | Tê 90º de redução de pvc soldável 60 x 50 mm | un | 29
5.1.51 | 72457 | Te reducao pvc soldavel agua fria 75x50mm - fornecimento e instalacao | un | 4
5.1.52 | MERC-HID-112 | Te de reducao 90 soldavel 75mm x 60mm | un | 3
5.1.53 | COMPAB-6142A | Tubo de descarga 40mm | un | 22
5.1.54 | 75030/008 | Tubo de pvc soldável marrom , diâmetro: 20 mm | m | 504.67
5.1.55 | 75030/001 | Tubo de pvc diam. 25 Mm | m | 2266.4
5.1.56 | 75030/002 | Tubo de pvc soldável marrom, diâmetro: 32 mm | m | 761.76
5.1.57 | 75030/004 | Tubo de pvc soldável, diâmetro: 50 mm | m | 317.44
5.1.58 | 75030/005 | Tubo de pvc diam. 60 Mm | m | 160.34
5.1.59 | 75030/006 | Tubo de pvc diam. 75 Mm | m | 81.07
5.1.60 | COMPAB-10228 | Valvula de descarga 1.1/2" | un | 22
5.2 | ESGOTO
5.2.1 | 72915 | Escavacao mecanica de vala em material de 2a. Categoria ate 2 m de profundidade com utilizacao de escavadeira hidraulica | m3 | 89.8
5.2.2 | 20.1 | Apiloamento manual de fundo de vala | m2 | 166.65
5.2.3 | 74015/001 | Reaterro e compactacao mecanico de vala com compactador manual tipo soquete vibratorio | m3 | 42.3222
5.2.4 | 72897 | Carga manual de entulho em caminhao basculante 6m3 | m3 | 55.02
5.2.5 | 74207/001 | Transporte de material - bota-fora, d.m.t = 10,0 km | m3 | 55.02
5.2.6 | 6427 | Caixa de inspecao (80x80x40) cm - concreto armado fck = 15 mpa, preparo c/ betoneira, inclui lancamento | m3 | 13
5.2.7 | ALV-TIJ-005-SETOP | Caixa de inspecao (80x80x40) cm - alvenaria de tijolo maciço requeimado e = 10 cm, a revestir | m2 | 91
5.2.8 | COMPAB-73928/005 | Caixa de inspecao (80x80x40) cm - revestimento interno traco 1:3 (cimento e areia), espessura 2,5cm, preparo mecanico, incluso aditivo impermeabilizante | m2 | 182
5.2.9 | MERC-HID-100A | Ralo quadrado para patio de ferro fundido 40x40 cm | un | 71
5.2.10 | 6427A | Caixa de gordura - cg (80 x 80 x 40) cm- concreto armado fck = 15 mpa, preparo c/ betoneira, inclui lancamento | m3 | 1.15
5.2.11 | ALV-TIJ-005-SETOPA | Caixa de gordura - cg (80x80x40) cm - alvenaria de tijolo maciço requeimado e = 10 cm, a revestir | m2 | 9
5.2.12 | COMPAB-73928/005A | Caixa de gordura - cg (80x80x40) cm- revestimento interno traco 1:3 (cimento e areia), espessura 2,5cm, preparo mecanico, incluso aditivo impermeabilizante | m2 | 18
5.2.13 | 6427B | Caixa de inspecao sifonada- cis (80x80x40) cm - concreto armado fck = 15 mpa, preparo c/ betoneira, inclui lancamento | m3 | 3.912
5.2.14 | ALV-TIJ-005-SETOPB | Caixa de inspecao sifonada - cis (80x80x40) cm - alvenaria de tijolo maciço requeimado e = 10 cm, a revestir | m2 | 28.8
5.2.15 | COMPAB-73928/005B | Caixa de inspecao sifonada - cis (80x80x40) cm- revestimento interno traco 1:3 (cimento e areia), espessura 2,5cm, preparo mecanico, incluso aditivo impermeabilizante | m2 | 57.6
5.2.16 | 73607 | Assentamento de tampao de ferro fundido 600 mm | un | 15
5.2.17 | MERC-HID-101 | Bucha de reducao longa 50mm x 40mm | un | 46
5.2.18 | COMPAB-11732 | Caixa sifonada 100x150x50 porta-gr. Quadrado | un | 7
5.2.19 | MERC-HID-102 | Caixa sifonada diametro (250mm) 250mm x 75mm | un | 5
5.2.20 | MERC-HID-103 | Caixa sifonada porta-grelha quadrada 150mm x 50mm | un | 42
5.2.21 | MERC-HID-104 | Caixa sifonada porta-grelha quadrada 150mm x 75mm | un | 120
5.2.22 | 72293 | Cap pvc esgoto 50mm (tampão) - fornecimento e instalação | un | 4
5.2.23 | 72294 | Cap pvc esgoto 75mm (tampão) - fornecimento e instalação | un | 1
5.2.24 | COMPAB-12943 | Cruzeta sanitaria 75 mm x 75 mm | un | 8
5.2.25 | 72543 | Curva pvc longa 45º esgoto 100mm - fornecimento e instalacao | un | 25
5.2.26 | 72548 | Curva pvc longa 90º esgoto 40mm - fornecimento e instalacao | un | 337
5.2.27 | 72546 | Curva pvc longa 45º esgoto 50mm - fornecimento e instalacao | un | 52
5.2.28 | 72552 | Curva pvc longa 45º esgoto 75mm - fornecimento e instalacao | un | 73
5.2.29 | 72547 | Curva pvc curta 90º esgoto 40mm - fornecimento e instalacao | un | 460
5.2.30 | 72544 | Curva pvc curta 90º esgoto 50mm - fornecimento e instalacao | un | 89
5.2.31 | 72550 | Curva 90 75 | un | 105
5.2.32 | 72541 | Curva 90º curta 100 mm | un | 137
5.2.33 | 72545 | Curva pvc longa 90º esgoto 50mm - fornecimento e instalacao | un | 5
5.2.34 | 72551 | Curva pvc longa 90º esgoto 75mm - fornecimento e instalacao | un | 4
5.2.35 | 72542 | Curva pvc longa 90º esgoto 100mm - fornecimento e instalacao | un | 7
5.2.36 | 72559 | Joelho 45º: 40 mm | un | 30
5.2.37 | 72561 | Joelho 45º: 50 mm | un | 22
5.2.38 | 72564 | Joelho pvc 45º esgoto 75mm - fornecimento e instalacao | un | 64
5.2.39 | 72557 | Joelho 45º: 100 mm | un | 35
5.2.40 | 72558 | Joelho 90º: 40 mm | un | 626
5.2.41 | 72560 | Joelho 90º: 50 mm | un | 260
5.2.42 | 72562 | Joelho 90º: 75 mm | un | 118
5.2.43 | MERC-HID-105 | Juncao dupla 50 mm | un | 14
5.2.44 | 72610 | Juncao dupla pvc esgoto 75x75x75mm - fornecimento e instalacao | un | 2
5.2.45 | 72609 | Juncao dupla pvc esgoto 100x100x100mm - fornecimento e instalacao | un | 2
5.2.46 | MERC-HID-106 | Juncao simples 40 mm x 40 mm | un | 254
5.2.47 | 72604 | Junção simples 45º: 50 x 50 mm | un | 21
5.2.48 | 72773 | Juncao pvc esgoto 75x50mm - fornecimento e instalacao | un | 4
5.2.49 | 72605 | Juncao pvc esgoto 75x75mm - fornecimento e instalacao | un | 45
5.2.50 | 72774 | Junção simples 45º: 100 x 50 mm | un | 35
5.2.51 | 72775 | Junção simples 45º: 100 x 75 mm | un | 50
5.2.52 | 72603 | Juncao pvc esgoto 100x100mm - fornecimento e instalacao | un | 93
5.2.53 | COMPAB-20138 | Juncao simples: 150 mm x 100 mm | un | 4
5.2.54 | COMPAB-6142 | Ligacao para saida w.c. (Bolsa preta ) | un | 109
5.2.55 | 72630 | Luva simples 50 mm | un | 319
5.2.56 | 72631 | Luva simples 75 mm | un | 404
5.2.57 | 72628 | Luva simples 100 mm | un | 272
5.2.58 | MERC-HID-107 | Luva simples 150 mm | un | 4
5.2.59 | COMPAB-20042 | Reducao excentrica 75mm x 50mm | un | 16
5.2.60 | COMPAB-20043 | Reducao excentrica 100 mm x 50 mm | un | 1
5.2.61 | COMPAB-20044 | Reducao excentrica 100 mm x 75 mm | un | 6
5.2.62 | COMPAB-20050 | Reducao excentrica 150 mm x 100 mm | un | 2
5.2.63 | 72464 | Tê sanitário 50 x 50 mm | un | 73
5.2.64 | 72465 | Tê sanitário 75 x 50 mm | un | 110
5.2.65 | 72467 | Te sanitario 75x75mm, com aneis - fornecimento e instalacao | un | 90
5.2.66 | 72461 | Te sanitario 100x50mm, com anéis - fornecimento e instalacao | un | 8
5.2.67 | 72462 | Te sanitario 100x75mm, com anéis - fornecimento e instalacao | un | 73
5.2.68 | 74165/001 | Tubo pvc rigido , diametro 40 mm (soldável) | m | 1555.96
5.2.69 | 74165/002 | Tubo de pvc rigido, diâmetro: 50 mm | m | 1292.25
5.2.70 | 74165/003 | Tubo de pvc rigido, diâmetro: 75 mm | m | 1146.85
5.2.71 | 74165/004 | Tubo de pvc rigido, diâmetro: 100 mm | m | 658.58
5.2.72 | 83706 | Tubo de pvc rigido, diâmetro: 150 mm | m | 172.03
5.2.73 | 83707 | Tubo de pvc rigido,diametro: 200 mm | m | 77.34
5.3 | AGUAS PLUVIAIS
5.3.1 | 72915 | Escavacao mecanica de vala em material de 2a. Categoria ate 2 m de profundidade com utilizacao de escavadeira hidraulica | m3 | 133.62
5.3.2 | 20.1 | Apiloamento manual de fundo de vala | m2 | 283.56
5.3.3 | 74015/001 | Reaterro e compactacao mecanico de vala com compactador manual tipo soquete vibratorio | m3 | 73.54
5.3.4 | 72897 | Carga manual de entulho em caminhao basculante 6m3 | m3 | 78.1
5.3.5 | 6427D | Caixa de areia (80x80x50) cm - concreto armado fck = 15 mpa, preparo c/ betoneira, inclui lancamento | m3 | 9.81
5.3.6 | ALV-TIJ-005-SETOPC | Caixa de areia (80x80x50) cm - alvenaria de tijolo maciço requeimado e = 10 cm, a revestir | m2 | 66.25
5.3.7 | COMPAB-73928/005D | Caixa de areia (80x80x50) cm - revestimento interno traco 1:3 (cimento e areia), espessura 2,5cm, preparo mecanico, incluso aditivo impermeabilizante | m2 | 132.5
5.3.8 | MERC-HID-100 | Ralo quadrado para patio de ferro fundido 60x60 cm | un | 46
5.3.9 | 72552 | Curva pvc longa 45º esgoto 75mm - fornecimento e instalacao | un | 1
5.3.10 | MERC-HID-113 | Curva 45 longa 150 mm | un | 10
5.3.11 | 72550 | Curva 90 75 | un | 11
5.3.12 | 72541 | Curva 90º curta 100 mm | un | 2
5.3.13 | MERC-HID-114 | Curva 90 curta 150 mm | un | 36
5.3.14 | MERC-HID-115 | Curva 90 longa 150 mm | un | 5
5.3.15 | MERC-HID-116 | Curva 90 longa 200 mm | un | 2
5.3.16 | MERC-HID-117 | Joelho 45 150 mm | un | 19
5.3.17 | MERC-HID-118 | Joelho 45 200 mm | un | 6
5.3.18 | COMPAB-20138 | Juncao simples: 150 mm x 100 mm | un | 2
5.3.19 | MERC-HID-119 | Juncao simples 150mm x150mm | un | 25
5.3.20 | MERC-HID-120 | Juncao simples 200mm x200mm | un | 12
5.3.21 | 72631 | Luva simples 75 mm | un | 27
5.3.22 | 83531 | Curva 90° curta dn= 200 mm | un | 12
5.3.23 | 72628 | Luva simples 100 mm | un | 2
5.3.24 | MERC-HID-121 | Luva simples 150 mm | un | 66
5.3.25 | MERC-HID-122 | Luva simples 200 mm | un | 17
5.3.26 | COMPAB-20036 | Reducao excentrica 200mm x150mm | un | 18
5.3.27 | 74165/003 | Tubo de pvc rigido, diâmetro: 75 mm | m | 108.81
5.3.28 | 74165/004 | Tubo de pvc rigido, diâmetro: 100 mm | m | 94.75
5.3.29 | 83706 | Tubo de pvc rigido, diâmetro: 150 mm | m | 607.5
5.3.30 | 83707 | Tubo de pvc rigido,diametro: 200 mm | m | 335.46
5.3.31 | MERC-HID-123 | Tubo pvc rigido 250 mm | m | 188.11
5.3.32 | MERC-HID-124 | Tubo pvc rigido 300 mm | m | 101.47
5.4 | ACESSORIOS SANITARIOS
5.4.1 | MCD_50C.2 | Dispenser para toalha de papel | un | 130
5.4.2 | MCD_50C.3 | Dispenser para sabonete liquido | un | 122
5.4.3 | ACE_BAR_015_SETOP | Barra de apoio horizontal em aço inox para p.n.e. L=80 cm (vaso sanitario) conforme nbr9050 | un | 50
5.5 | BANCADAS
5.5.1 | BAN_ARD_010_SETOPA | Bancada em ardósia polida e=2cm, apoiada em console de metalon | m2 | 700
5.6 | LOUÇAS E METAIS
5.6.1 | COMPAB-10421 | Bacia sanitária sifonada para válvula de descarga | un | 87
5.6.2 | MCD_4.1.1.2 | Vaso sanitario pne - ref.: celite linha: stylus excellence cód.: 54309 cor: branco, com conjunto para fixaçao para vaso sanitário com parafuso, arruela e bucha - ou equivalente técnico | un | 22
5.6.3 | LOU-CUB-005-SETOP | Cuba de louça branca de embutir, oval, inclusive válvula, sifão e ligações cromadas | un | 102
5.6.4 | MERC-HIDM-001 | Cuba dupla inox 89x39cm | un | 3
5.6.5 | MERC-ARQB-002 | Cuba aço inox tramontina 43x37cm | un | 1
5.6.6 | MERC-ARQB-006 | Cuba 50x40 marca:tramontina maxi cuba bs ref: 94025106 | un | 63
5.6.7 | MERC-ARQB-007 | Cuba ronda marca:tramontina ref: 94127207 | un | 2
5.6.8 | 73947/003B | Instalacao de tanque de cuba em cimento porcelanato | un | 5
5.6.9 | 6049 | Tanque simples pre-moldado de concreto com valvula em plastico branco 1.1/4"x1.1/2", sifao plastico tipo copo 1.1/4" e torneira de metal amarelo curta 1/2" ou 3/4" para tanque - fornecimento e instalacao | un | 5
5.6.10 | MERC-ARQB-001 | Torneira pressmatic compact de mesa | un | 104
5.6.11 | 73949/004 | Torneira cromada tubo movel de parede 1/2" ou 3/4" para pia de cozinha, padrao medio - fornecimento e instalacao | un | 4
5.6.12 | MERC-ARQB-004 | Torneira de mesa com sensor | un | 192
5.6.13 | 74234/001 | Mictorio sifonado de louca branca com pertences, com registro de pressao 1/2" com canopla cromada acabamento simples e conjunto para fixacao - fornecimento e instalacao | un | 38
Custo Total do Item 5
|  |  |  | BDI dos serviços do Item 5 | ____%
Custo Total dos equipamentos do Item 5 com BDI
ITEM | CODIGO | DESCRIÇÃO | UN | QTDE | P. TOTAL UNITÁRIO | PREÇO TOTAL
6 | INSTALAÇÕES DE GASES
6.1 | CONSTRUÇÃO CIVIL PARA INSTALAÇÕES DE GASES
6.1.1 | CENTRAL DE OXIGENIO E NITROGENIO
6.1.1.1 | FUNDACOES PROFUNDAS
6.1.1.1.1 | 74156/002 | Estaca a trado(broca) d=25cm c/concreto fck=15mpa sem aco moldada in-loco | m | 12
6.1.1.1.2 | 74254/002 | Armacao aco ca-50, diam. 6,3 (1/4) À 12,5mm(1/2) -fornecimento/ corte(perda de 10%) / dobra / colocação. | kg | 42
6.1.1.1.3 | 72820 | Corte e reparo em cabeca de estaca | un | 8
6.1.1.2 | FUNDACOES SUPERFICIAIS
6.1.1.2.1 | 74019/001 | Escavacao manual (valas ou fundacoes rasas) | m3 | 1.54
6.1.1.2.2 | 79483 | Apiloamento com maco de 30kg | m2 | 2
6.1.1.2.3 | 73907/005 | Lastro de concreto traco 1:3:5, espessura 7cm, preparo mecanico | m2 | 2
6.1.1.2.4 | 5651 | Forma de madeira comum para fundacoes - reaproveitamento 5x | m2 | 4.8
6.1.1.2.5 | 74254/002 | Armacao aco ca-50, diam. 6,3 (1/4) À 12,5mm(1/2) -fornecimento/ corte(perda de 10%) / dobra / colocação. | kg | 42
6.1.1.2.6 | 74138/002 | Concreto usinado bombeado fck=20mpa, inclusive colocacao, espalhamento e adensamento mecanico. | m3 | 0.6
6.1.1.2.7 | 79486 | Reaterro com apiloamento (blocos/sapatas) - 50.903 | m3 | 0.94
6.1.1.2.8 | 72897 | Carga manual de entulho em caminhao basculante 6m3 | m3 | 0.78
6.1.1.2.9 | 74207/001 | Transporte de material - bota-fora, d.m.t = 10,0 km | m3 | 0.78
6.1.1.3 | ESTRUTURAS
6.1.1.3.1 | 74254/002 | Armacao aco ca-50, diam. 6,3 (1/4) À 12,5mm(1/2) -fornecimento/ corte(perda de 10%) / dobra / colocação. | kg | 733.6
6.1.1.3.2 | 74138/003 | Concreto usinado bombeado fck=25mpa, inclusive colocacao, espalhamento e adensamento mecanico. | m3 | 10.48
6.1.1.3.3 | 73422 | Forma madeira 1 vez pinho 3a esp=2,5cm p/pecas de concreto armado incl forn materiais e desmoldagem excl escoramento. | m2 | 2096
6.1.1.3.4 | 73466 | Escoramento formas 1,50 a 5,00m aprov 2 vezes | m2 | 11.7
6.1.1.4 | VEDACAO
6.1.1.4.1 | 73935/005 | Alvenaria em tijolo ceramico furado 10x15x20cm, 1/2 vez, assentado em argamassa traco 1:4 (cimento e areia) | m2 | 21.84
6.1.1.5 | SERRALHERIA
6.1.1.5.1 | 74238/002 | Portao em tela arame galvanizado n.12 malha 2" e moldura em tubos de aco com duas folhas de abrir, incluso ferragens | un | 23.66
6.1.1.6 | IMPERMEABILIZAÇOES
6.1.1.6.1 | 74106/001 | Impermeabilizacao com tinta betuminosa em fundacoes, baldrames e muros de arrimo, duas demaos | m2 | 6.98
6.1.1.6.2 | 74096/001 | Impermeabilizacao com asfalto elastomerico em calhas e lajes descobertas, 3 demaos, estruturado com veu de poliester | m2 | 11.7
6.1.1.6.3 | 73635 | Protecao mecanica com argamassa traco 1:3 (cimento e areia), espessura 2 cm | m2 | 11.7
6.1.1.7 | FORROS
6.1.1.7.1 | 5975 | Chapisco em tetos traco 1:3 (cimento e areia), espessura 0,5cm, preparo mecanico | m2 | 23.4
6.1.1.7.2 | 5982 | Emboco paulista (massa unica) em tetos traco 1:2:11 (cimento, cal e areia), espessura 1,5cm, preparo mecanico. | m2 | 23.4
6.1.1.8 | REVESTIMENTO DE PAREDES
6.1.1.8.1 | 73928/003 | Chapisco argamassa cimento/areia 1:4 e=0,7cm | m2 | 43.68
6.1.1.8.2 | 73927/006 | Emboco paulista (massa unica) traco 1:1:6 (cimento, cal e areia), espessura 2,0cm, preparo manual | m2 | 43.68
6.1.1.9 | REVESTIMENTO DE PISO
6.1.1.9.1 | 73675 | Piso rustico em concreto, espessura 7cm, com juntas em madeira | m2 | 9.7
6.1.1.10 | PINTURA
6.1.1.10.1 | 74233/001 | Fundo selador acrilico ambientes internos/externos, uma demao | m2 | 67.08
6.1.1.10.2 | 74134/001 | Emassamento com massa acrilica para ambientes internos/externos, uma demao | m2 | 67.08
6.1.1.10.3 | 73954/002 | Pintura latex acrilica ambientes internos/externos, duas demaos | m2 | 67.08
6.1.1.10.4 | 73924/003 | Pintura esmalte fosco, duas demaos, para ferro | m2 | 47.32
6.1.1.11 | INSTALAÇÕES HIDRÁULICAS E APARELHOS
6.1.1.11.1 | 73949/001 | Torneira cromada 1/2" ou 3/4" para jardim ou tanque, padrao alto - fornecimento e instalacao | un | 1
6.1.1.11.2 | 75051/002 | Tubo de pvc soldavel, sem conexoes 25mm - fornecimento e instalacao | m | 2
6.1.1.11.3 | 72573 | Joelho pvc soldavel 90º agua fria 25mm - fornecimento e instalacao | un | 2
6.1.1.11.4 | 72439 | Te sold 25 | un | 1
6.1.1.11.5 | 73643 | Joelho pvc soldavel com rosca 90º agua fria 25mmx3/4" - fornecimento e instalacao | un | 2
6.1.1.12 | INSTALAÇÕES ELÉTRICAS
6.1.1.12.1 | S.P.D.A E ATERRAMENTO
6.1.1.12.1.1 | COMPAB-546 | Barra chata de alumínio 7/8"x1/8" | un | 25
6.1.1.12.1.2 | 72254 | Cabo de cobre nu 50 mm2 | m | 95
6.1.1.12.1.3 | MERCADO-001 | Caixa de inspeção, medindo 30x30x50cm, moldada in loco, com tampa de concreto. | un | 6
6.1.1.12.1.4 | 68069 | Haste copperweld 5/8 x 3,0m com conector | un | 6
6.1.1.12.1.5 | MERCADO-002 | Solda exotérmica | un | 11
6.1.1.12.1.6 | 43596 | Terminal aéreo galvanizado a fogo, altura 300mm. | un | 3
6.1.1.12.1.7 | 43596 | Terminal aéreo galvanizado a fogo, altura 300mm. | un | 1
6.1.1.12.1.8 | 73542 | Bucha/arruela aluminio 3/4" - p | cj | 84
6.1.1.12.1.9 | MERCADO-003 | Silicone | un | 1
6.1.1.12.1.10 | 83638 | Mastro simples de ferro galvanizado p/ para-raios h=3,00m incluindo base - fornecimento e instalacao | un | 1
6.1.1.12.2 | ELETRICA
6.1.1.12.2.1 | 73860/008 | Cabo de cobre isolado pvc resistente a chama 450/750 v 2,5 mm2 fornecimento e instalacao | un | 67
6.1.1.12.2.2 | 73860/011 | Cabo de cobre isolado pvc resistente a chama 450/750 v 10 mm2 fornecimento e instalacao | un | 4
6.1.1.12.2.3 | 83417 | Cabo de cobre isolamento termoplástico 0,6/1kv 2,5 mm2 anti-chama-fornecimento e instalação | un | 67
6.1.1.12.2.4 | 74044/001 | Eletroduto pvc rigido 3/4” aparente, fornecimento e instalacao | m | 17
6.1.1.12.2.5 | MERCADOA1 | Curva longa para eletroduto ¾" | un | 6
6.1.1.12.2.6 | 1891 | Luva pvc roscavel p/ eletroduto 3/4" | un | 5
6.1.1.12.2.7 | 73542 | Bucha/arruela aluminio 3/4" - p | cj | 9
6.1.1.12.2.8 | MERCADOA2 | Eletroduto corrugado 1.1/4'' em pead,(helicoidal), diâmetro interno de 32 mm. | m | 15
6.1.1.12.2.9 | 83387 | Caixa de embutir 2”x 4” para alvenaria, em pvc. | un | 6
6.1.1.12.2.10 | MERCADOA3 | Caixas de derivação (condulete) - pvc 3/4" - 2'' x 4'' | un | 5
6.1.1.12.2.11 | MERCADOA4 | Conjunto completo com: tampa para caixa 2" x 4" de embutir, com tomada 2p+t | un | 3
6.1.1.12.2.12 | MERCADOA5 | Conjunto completo com: tampa para caixa 2" x 4" de embutir, com interruptor 1 tecla simples | un | 2
6.1.1.12.2.13 | MERCADOA6 | Conjunto completo com: tampa para caixa 2" x 4" de embutir, com interruptor 2 tecla simples | un | 1
6.1.1.12.2.14 | 74248/001 | Caixa de passagem em alvenaria com tampa concreto 40x40x40 cm | un | 1
6.1.1.12.2.15 | MERCADOA7 | Luminária de embutir, em chapa de aço fosfatizada e pintada eletrostaticamente, refletor facetado em alumínio anodizado, 2 lâmpadas fluorescentes14w-127v. | un | 6
6.1.1.12.2.16 | MERCADOA8 | Arandela de sobrepor hermética, corpo metálico para lâmpada e27 | un | 6
6.1.1.12.2.17 | 74131/004 | Quadro de distribuicao de energia em chapa metalica, de sobrepor, com porta, para 18 disjuntores termomagneticos monopolares, sem dispositivo para chave geral, com barramento trifasico e neutro, fornecimento e instalacao | un | 2
6.1.2 | CENTRAL DE VACUO
6.1.2.1 | FUNDACOES PROFUNDAS
6.1.2.1.1 | 74156/002 | Estaca a trado(broca) d=25cm c/concreto fck=15mpa sem aco moldada in-loco | m | 9
6.1.2.1.2 | 74254/002 | Armacao aco ca-50, diam. 6,3 (1/4) À 12,5mm(1/2) -fornecimento/ corte(perda de 10%) / dobra / colocação. | kg | 31.5
6.1.2.1.3 | 72820 | Corte e reparo em cabeca de estaca | un | 6
6.1.2.2 | FUNDACOES SUPERFICIAIS
6.1.2.2.1 | 74019/001 | Escavacao manual (valas ou fundacoes rasas) | m3 | 1.15
6.1.2.2.2 | 79483 | Apiloamento com maco de 30kg | m2 | 1.5
6.1.2.2.3 | 73907/005 | Lastro de concreto traco 1:3:5, espessura 7cm, preparo mecanico | m2 | 1.5
6.1.2.2.4 | 5651 | Forma de madeira comum para fundacoes - reaproveitamento 5x | m2 | 3.6
6.1.2.2.5 | 74254/002 | Armacao aco ca-50, diam. 6,3 (1/4) À 12,5mm(1/2) -fornecimento/ corte(perda de 10%) / dobra / colocação. | kg | 31.5
6.1.2.2.6 | 74138/002 | Concreto usinado bombeado fck=20mpa, inclusive colocacao, espalhamento e adensamento mecanico. | m3 | 0.45
6.1.2.2.7 | 79486 | Reaterro com apiloamento (blocos/sapatas) - 50.903 | m3 | 0.7
6.1.2.2.8 | 72897 | Carga manual de entulho em caminhao basculante 6m3 | m3 | 0.59
6.1.2.2.9 | 74207/001 | Transporte de material - bota-fora, d.m.t = 10,0 km | m3 | 0.59
6.1.2.3 | ESTRUTURAS
6.1.2.3.1 | 74254/002 | Armacao aco ca-50, diam. 6,3 (1/4) À 12,5mm(1/2) -fornecimento/ corte(perda de 10%) / dobra / colocação. | kg | 375.9
6.1.2.3.2 | 74138/003 | Concreto usinado bombeado fck=25mpa, inclusive colocacao, espalhamento e adensamento mecanico. | m3 | 5.37
6.1.2.3.3 | 73422 | Forma madeira 1 vez pinho 3a esp=2,5cm p/pecas de concreto armado incl forn materiais e desmoldagem excl escoramento. | m2 | 1074
6.1.2.3.4 | 73466 | Escoramento formas 1,50 a 5,00m aprov 2 vezes | m2 | 31.5
6.1.2.4 | VEDACAO
6.1.2.4.1 | 73935/005 | Alvenaria em tijolo ceramico furado 10x15x20cm, 1/2 vez, assentado em argamassa traco 1:4 (cimento e areia) | m2 | 71.75
6.1.2.5 | SERRALHERIA
6.1.2.5.1 | 74238/002 | Portao em tela arame galvanizado n.12 malha 2" e moldura em tubos de aco com duas folhas de abrir, incluso ferragens | un | 10.14
6.1.2.6 | IMPERMEABILIZAÇOES
6.1.2.6.1 | 74106/001 | Impermeabilizacao com tinta betuminosa em fundacoes, baldrames e muros de arrimo, duas demaos | m2 | 10.35
6.1.2.6.2 | 74096/001 | Impermeabilizacao com asfalto elastomerico em calhas e lajes descobertas, 3 demaos, estruturado com veu de poliester | m2 | 31.5
6.1.2.6.3 | 73635 | Protecao mecanica com argamassa traco 1:3 (cimento e areia), espessura 2 cm | m2 | 31.5
6.1.2.7 | FORROS
6.1.2.7.1 | 5975 | Chapisco em tetos traco 1:3 (cimento e areia), espessura 0,5cm, preparo mecanico | m2 | 63
6.1.2.7.2 | 5982 | Emboco paulista (massa unica) em tetos traco 1:2:11 (cimento, cal e areia), espessura 1,5cm, preparo mecanico. | m2 | 63
6.1.2.8 | REVESTIMENTO DE PAREDES
6.1.2.8.1 | 73928/003 | Chapisco argamassa cimento/areia 1:4 e=0,7cm | m2 | 143.5
6.1.2.8.2 | 73927/006 | Emboco paulista (massa unica) traco 1:1:6 (cimento, cal e areia), espessura 2,0cm, preparo manual | m2 | 143.5
6.1.2.9 | REVESTIMENTO DE PISO
6.1.2.9.1 | 73675 | Piso rustico em concreto, espessura 7cm, com juntas em madeira | m2 | 17.16
6.1.2.10 | PINTURA
6.1.2.10.1 | 74233/001 | Fundo selador acrilico ambientes internos/externos, uma demao | m2 | 206.5
6.1.2.10.2 | 74134/001 | Emassamento com massa acrilica para ambientes internos/externos, uma demao | m2 | 206.5
6.1.2.10.3 | 73954/002 | Pintura latex acrilica ambientes internos/externos, duas demaos | m2 | 206.5
6.1.2.10.4 | 73924/003 | Pintura esmalte fosco, duas demaos, para ferro | m2 | 20.28
6.1.2.11 | INSTALAÇÕES HIDRÁULICAS E APARELHOS
6.1.2.11.1 | 73949/001 | Torneira cromada 1/2" ou 3/4" para jardim ou tanque, padrao alto - fornecimento e instalacao | un | 1
6.1.2.11.2 | 75051/002 | Tubo de pvc soldavel, sem conexoes 25mm - fornecimento e instalacao | m | 2
6.1.2.11.3 | 72573 | Joelho pvc soldavel 90º agua fria 25mm - fornecimento e instalacao | un | 2
6.1.2.11.4 | 72439 | Te sold 25 | un | 1
6.1.2.11.5 | 73643 | Joelho pvc soldavel com rosca 90º agua fria 25mmx3/4" - fornecimento e instalacao | un | 2
6.1.2.12 | INSTALAÇÕES ELÉTRICAS
6.1.2.12.1 | S.P.D.A E ATERRAMENTO
6.1.2.12.1.1 | COMPAB-546 | Barra chata de alumínio 7/8"x1/8" | un | 25
6.1.2.12.1.2 | 72254 | Cabo de cobre nu 50 mm2 | m | 95
6.1.2.12.1.3 | MERCADO-001 | Caixa de inspeção, medindo 30x30x50cm, moldada in loco, com tampa de concreto. | un | 6
6.1.2.12.1.4 | 68069 | Haste copperweld 5/8 x 3,0m com conector | un | 6
6.1.2.12.1.5 | MERCADO-002 | Solda exotérmica | un | 11
6.1.2.12.1.6 | 43596 | Terminal aéreo galvanizado a fogo, altura 300mm. | un | 3
6.1.2.12.1.7 | 43596 | Terminal aéreo galvanizado a fogo, altura 300mm. | un | 1
6.1.2.12.1.8 | 73542 | Bucha/arruela aluminio 3/4" - p | cj | 84
6.1.2.12.1.9 | MERCADO-003 | Silicone | un | 1
6.1.2.12.1.10 | 83638 | Mastro simples de ferro galvanizado p/ para-raios h=3,00m incluindo base - fornecimento e instalacao | un | 1
6.1.2.12.2 | ELETRICA
6.1.2.12.2.1 | 73860/008 | Cabo de cobre isolado pvc resistente a chama 450/750 v 2,5 mm2 fornecimento e instalacao | un | 67
6.1.2.12.2.2 | 73860/011 | Cabo de cobre isolado pvc resistente a chama 450/750 v 10 mm2 fornecimento e instalacao | un | 4
6.1.2.12.2.3 | 83417 | Cabo de cobre isolamento termoplástico 0,6/1kv 2,5 mm2 anti-chama-fornecimento e instalação | un | 67
6.1.2.12.2.4 | 74044/001 | Eletroduto pvc rigido 3/4” aparente, fornecimento e instalacao | m | 17
6.1.2.12.2.5 | MERCADOA1 | Curva longa para eletroduto ¾" | un | 6
6.1.2.12.2.6 | 1891 | Luva pvc roscavel p/ eletroduto 3/4" | un | 5
6.1.2.12.2.7 | 73542 | Bucha/arruela aluminio 3/4" - p | cj | 9
6.1.2.12.2.8 | MERCADOA2 | Eletroduto corrugado 1.1/4'' em pead,(helicoidal), diâmetro interno de 32 mm. | m | 15
6.1.2.12.2.9 | 83387 | Caixa de embutir 2”x 4” para alvenaria, em pvc. | un | 6
6.1.2.12.2.10 | MERCADOA3 | Caixas de derivação (condulete) - pvc 3/4" - 2'' x 4'' | un | 5
6.1.2.12.2.11 | MERCADOA4 | Conjunto completo com: tampa para caixa 2" x 4" de embutir, com tomada 2p+t | un | 3
6.1.2.12.2.12 | MERCADOA5 | Conjunto completo com: tampa para caixa 2" x 4" de embutir, com interruptor 1 tecla simples | un | 2
6.1.2.12.2.13 | MERCADOA6 | Conjunto completo com: tampa para caixa 2" x 4" de embutir, com interruptor 2 tecla simples | un | 1
6.1.2.12.2.14 | 74248/001 | Caixa de passagem em alvenaria com tampa concreto 40x40x40 cm | un | 1
6.1.2.12.2.15 | MERCADOA7 | Luminária de embutir, em chapa de aço fosfatizada e pintada eletrostaticamente, refletor facetado em alumínio anodizado, 2 lâmpadas fluorescentes14w-127v. | un | 1
6.1.2.12.2.16 | MERCADOA8 | Arandela de sobrepor hermética, corpo metálico para lâmpada e27 | un | 3
6.1.2.12.2.17 | 74131/004 | Quadro de distribuicao de energia em chapa metalica, de sobrepor, com porta, para 18 disjuntores termomagneticos monopolares, sem dispositivo para chave geral, com barramento trifasico e neutro, fornecimento e instalacao | un | 1
6.1.3 | CENTRAL DE AR COMPRIMIDO
6.1.3.1 | FUNDACOES PROFUNDAS
6.1.3.1.1 | 74156/002 | Estaca a trado(broca) d=25cm c/concreto fck=15mpa sem aco moldada in-loco | m | 21
6.1.3.1.2 | 74254/002 | Armacao aco ca-50, diam. 6,3 (1/4) À 12,5mm(1/2) -fornecimento/ corte(perda de 10%) / dobra / colocação. | kg | 73.5
6.1.3.1.3 | 72820 | Corte e reparo em cabeca de estaca | un | 14
6.1.3.2 | FUNDACOES SUPERFICIAIS
6.1.3.2.1 | 74019/001 | Escavacao manual (valas ou fundacoes rasas) | m3 | 2.69
6.1.3.2.2 | 79483 | Apiloamento com maco de 30kg | m2 | 3.5
6.1.3.2.3 | 73907/005 | Lastro de concreto traco 1:3:5, espessura 7cm, preparo mecanico | m2 | 3.5
6.1.3.2.4 | 5651 | Forma de madeira comum para fundacoes - reaproveitamento 5x | m2 | 8.4
6.1.3.2.5 | 74254/002 | Armacao aco ca-50, diam. 6,3 (1/4) À 12,5mm(1/2) -fornecimento/ corte(perda de 10%) / dobra / colocação. | kg | 73.5
6.1.3.2.6 | 74138/002 | Concreto usinado bombeado fck=20mpa, inclusive colocacao, espalhamento e adensamento mecanico. | m3 | 1.05
6.1.3.2.7 | 79486 | Reaterro com apiloamento (blocos/sapatas) - 50.903 | m3 | 1.64
6.1.3.2.8 | 72897 | Carga manual de entulho em caminhao basculante 6m3 | m3 | 1.37
6.1.3.2.9 | 74207/001 | Transporte de material - bota-fora, d.m.t = 10,0 km | m3 | 1.37
6.1.3.3 | ESTRUTURAS
6.1.3.3.1 | 74254/002 | Armacao aco ca-50, diam. 6,3 (1/4) À 12,5mm(1/2) -fornecimento/ corte(perda de 10%) / dobra / colocação. | kg | 726.6
6.1.3.3.2 | 74138/003 | Concreto usinado bombeado fck=25mpa, inclusive colocacao, espalhamento e adensamento mecanico. | m3 | 10.38
6.1.3.3.3 | 73422 | Forma madeira 1 vez pinho 3a esp=2,5cm p/pecas de concreto armado incl forn materiais e desmoldagem excl escoramento. | m2 | 2076
6.1.3.3.4 | 73466 | Escoramento formas 1,50 a 5,00m aprov 2 vezes | m2 | 54
6.1.3.4 | VEDACAO
6.1.3.4.1 | 73935/005 | Alvenaria em tijolo ceramico furado 10x15x20cm, 1/2 vez, assentado em argamassa traco 1:4 (cimento e areia) | m2 | 52.18
6.1.3.5 | SERRALHERIA
6.1.3.5.1 | 74238/002 | Portao em tela arame galvanizado n.12 malha 2" e moldura em tubos de aco com duas folhas de abrir, incluso ferragens | un | 33.7
6.1.3.6 | IMPERMEABILIZAÇOES
6.1.3.6.1 | 74106/001 | Impermeabilizacao com tinta betuminosa em fundacoes, baldrames e muros de arrimo, duas demaos | m2 | 14.85
6.1.3.6.2 | 74096/001 | Impermeabilizacao com asfalto elastomerico em calhas e lajes descobertas, 3 demaos, estruturado com veu de poliester | m2 | 54
6.1.3.6.3 | 73635 | Protecao mecanica com argamassa traco 1:3 (cimento e areia), espessura 2 cm | m2 | 54
6.1.3.7 | FORROS
6.1.3.7.1 | 5975 | Chapisco em tetos traco 1:3 (cimento e areia), espessura 0,5cm, preparo mecanico | m2 | 108
6.1.3.7.2 | 5982 | Emboco paulista (massa unica) em tetos traco 1:2:11 (cimento, cal e areia), espessura 1,5cm, preparo mecanico. | m2 | 108
6.1.3.8 | REVESTIMENTO DE PAREDES
6.1.3.8.1 | 73928/003 | Chapisco argamassa cimento/areia 1:4 e=0,7cm | m2 | 104.36
6.1.3.8.2 | 73927/006 | Emboco paulista (massa unica) traco 1:1:6 (cimento, cal e areia), espessura 2,0cm, preparo manual | m2 | 104.36
6.1.3.9 | REVESTIMENTO DE PISO
6.1.3.9.1 | 73675 | Piso rustico em concreto, espessura 7cm, com juntas em madeira | m2 | 47.56
6.1.3.10 | PINTURA
6.1.3.10.1 | 74233/001 | Fundo selador acrilico ambientes internos/externos, uma demao | m2 | 212.36
6.1.3.10.2 | 74134/001 | Emassamento com massa acrilica para ambientes internos/externos, uma demao | m2 | 212.36
6.1.3.10.3 | 73954/002 | Pintura latex acrilica ambientes internos/externos, duas demaos | m2 | 212.36
6.1.3.10.4 | 73924/003 | Pintura esmalte fosco, duas demaos, para ferro | m2 | 67.4
6.1.3.11 | INSTALAÇÕES HIDRÁULICAS E APARELHOS
6.1.3.11.1 | 73949/001 | Torneira cromada 1/2" ou 3/4" para jardim ou tanque, padrao alto - fornecimento e instalacao | un | 1
6.1.3.11.2 | 75051/002 | Tubo de pvc soldavel, sem conexoes 25mm - fornecimento e instalacao | m | 2
6.1.3.11.3 | 72573 | Joelho pvc soldavel 90º agua fria 25mm - fornecimento e instalacao | un | 2
6.1.3.11.4 | 72439 | Te sold 25 | un | 1
6.1.3.11.5 | 73643 | Joelho pvc soldavel com rosca 90º agua fria 25mmx3/4" - fornecimento e instalacao | un | 2
6.1.3.12 | INSTALAÇÕES ELÉTRICAS
6.1.3.12.1 | S.P.D.A E ATERRAMENTO
6.1.3.12.1.1 | COMPAB-546 | Barra chata de alumínio 7/8"x1/8" | un | 25
6.1.3.12.1.2 | 72254 | Cabo de cobre nu 50 mm2 | m | 95
6.1.3.12.1.3 | MERCADO-001 | Caixa de inspeção, medindo 30x30x50cm, moldada in loco, com tampa de concreto. | un | 6
6.1.3.12.1.4 | 68069 | Haste copperweld 5/8 x 3,0m com conector | un | 6
6.1.3.12.1.5 | MERCADO-002 | Solda exotérmica | un | 11
6.1.3.12.1.6 | 43596 | Terminal aéreo galvanizado a fogo, altura 300mm. | un | 3
6.1.3.12.1.7 | 43596 | Terminal aéreo galvanizado a fogo, altura 300mm. | un | 1
6.1.3.12.1.8 | 73542 | Bucha/arruela aluminio 3/4" - p | cj | 3
6.1.3.12.1.9 | MERCADO-003 | Silicone | un | 1
6.1.3.12.1.10 | 83638 | Mastro simples de ferro galvanizado p/ para-raios h=3,00m incluindo base - fornecimento e instalacao | un | 1
6.1.3.12.2 | ELETRICA
6.1.3.12.2.1 | 73860/008 | Cabo de cobre isolado pvc resistente a chama 450/750 v 2,5 mm2 fornecimento e instalacao | un | 67
6.1.3.12.2.2 | 73860/011 | Cabo de cobre isolado pvc resistente a chama 450/750 v 10 mm2 fornecimento e instalacao | un | 4
6.1.3.12.2.3 | 83417 | Cabo de cobre isolamento termoplástico 0,6/1kv 2,5 mm2 anti-chama-fornecimento e instalação | un | 67
6.1.3.12.2.4 | 74044/001 | Eletroduto pvc rigido 3/4” aparente, fornecimento e instalacao | m | 17
6.1.3.12.2.5 | MERCADOA1 | Curva longa para eletroduto ¾" | un | 6
6.1.3.12.2.6 | 1891 | Luva pvc roscavel p/ eletroduto 3/4" | un | 5
6.1.3.12.2.7 | 73542 | Bucha/arruela aluminio 3/4" - p | cj | 9
6.1.3.12.2.8 | MERCADOA2 | Eletroduto corrugado 1.1/4'' em pead,(helicoidal), diâmetro interno de 32 mm. | m | 15
6.1.3.12.2.9 | 83387 | Caixa de embutir 2”x 4” para alvenaria, em pvc. | un | 6
6.1.3.12.2.10 | MERCADOA3 | Caixas de derivação (condulete) - pvc 3/4" - 2'' x 4'' | un | 5
6.1.3.12.2.11 | MERCADOA4 | Conjunto completo com: tampa para caixa 2" x 4" de embutir, com tomada 2p+t | un | 3
6.1.3.12.2.12 | MERCADOA5 | Conjunto completo com: tampa para caixa 2" x 4" de embutir, com interruptor 1 tecla simples | un | 2
6.1.3.12.2.13 | MERCADOA6 | Conjunto completo com: tampa para caixa 2" x 4" de embutir, com interruptor 2 tecla simples | un | 1
6.1.3.12.2.14 | 74248/001 | Caixa de passagem em alvenaria com tampa concreto 40x40x40 cm | un | 1
6.1.3.12.2.15 | MERCADOA7 | Luminária de embutir, em chapa de aço fosfatizada e pintada eletrostaticamente, refletor facetado em alumínio anodizado, 2 lâmpadas fluorescentes14w-127v. | un | 1
6.1.3.12.2.16 | MERCADOA8 | Arandela de sobrepor hermética, corpo metálico para lâmpada e27 | un | 4
6.1.3.12.2.17 | 74131/004 | Quadro de distribuicao de energia em chapa metalica, de sobrepor, com porta, para 18 disjuntores termomagneticos monopolares, sem dispositivo para chave geral, com barramento trifasico e neutro, fornecimento e instalacao | un | 1
6.1.4 | GLP
6.1.4.1 | FUNDACOES PROFUNDAS
6.1.4.1.1 | 74156/002 | Estaca a trado(broca) d=25cm c/concreto fck=15mpa sem aco moldada in-loco | m | 6
6.1.4.1.2 | 74254/002 | Armacao aco ca-50, diam. 6,3 (1/4) À 12,5mm(1/2) -fornecimento/ corte(perda de 10%) / dobra / colocação. | kg | 21
6.1.4.1.3 | 72820 | Corte e reparo em cabeca de estaca | un | 4
6.1.4.2 | FUNDACOES SUPERFICIAIS
6.1.4.2.1 | 74019/001 | Escavacao manual (valas ou fundacoes rasas) | m3 | 0.77
6.1.4.2.2 | 79483 | Apiloamento com maco de 30kg | m2 | 1
6.1.4.2.3 | 73907/005 | Lastro de concreto traco 1:3:5, espessura 7cm, preparo mecanico | m2 | 1
6.1.4.2.4 | 5651 | Forma de madeira comum para fundacoes - reaproveitamento 5x | m2 | 2.4
6.1.4.2.5 | 74254/002 | Armacao aco ca-50, diam. 6,3 (1/4) À 12,5mm(1/2) -fornecimento/ corte(perda de 10%) / dobra / colocação. | kg | 21
6.1.4.2.6 | 74138/002 | Concreto usinado bombeado fck=20mpa, inclusive colocacao, espalhamento e adensamento mecanico. | m3 | 0.3
6.1.4.2.7 | 79486 | Reaterro com apiloamento (blocos/sapatas) - 50.903 | m3 | 0.47
6.1.4.2.8 | 72897 | Carga manual de entulho em caminhao basculante 6m3 | m3 | 0.39
6.1.4.2.9 | 74207/001 | Transporte de material - bota-fora, d.m.t = 10,0 km | m3 | 0.39
6.1.4.3 | ESTRUTURAS
6.1.4.3.1 | 74254/002 | Armacao aco ca-50, diam. 6,3 (1/4) À 12,5mm(1/2) -fornecimento/ corte(perda de 10%) / dobra / colocação. | kg | 147
6.1.4.3.2 | 74138/003 | Concreto usinado bombeado fck=25mpa, inclusive colocacao, espalhamento e adensamento mecanico. | m3 | 2.1
6.1.4.3.3 | 73422 | Forma madeira 1 vez pinho 3a esp=2,5cm p/pecas de concreto armado incl forn materiais e desmoldagem excl escoramento. | m2 | 420
6.1.4.3.4 | 73466 | Escoramento formas 1,50 a 5,00m aprov 2 vezes | m2 | 3
6.1.4.4 | VEDACAO
6.1.4.4.1 | 73935/005 | Alvenaria em tijolo ceramico furado 10x15x20cm, 1/2 vez, assentado em argamassa traco 1:4 (cimento e areia) | m2 | 12.5
6.1.4.5 | SERRALHERIA
6.1.4.5.1 | 74238/002 | Portao em tela arame galvanizado n.12 malha 2" e moldura em tubos de aco com duas folhas de abrir, incluso ferragens | un | 8.76
6.1.4.6 | IMPERMEABILIZAÇOES
6.1.4.6.1 | 74106/001 | Impermeabilizacao com tinta betuminosa em fundacoes, baldrames e muros de arrimo, duas demaos | m2 | 3.15
6.1.4.6.2 | 74096/001 | Impermeabilizacao com asfalto elastomerico em calhas e lajes descobertas, 3 demaos, estruturado com veu de poliester | m2 | 3
6.1.4.6.3 | 73635 | Protecao mecanica com argamassa traco 1:3 (cimento e areia), espessura 2 cm | m2 | 3
6.1.4.7 | FORROS
6.1.4.7.1 | 5975 | Chapisco em tetos traco 1:3 (cimento e areia), espessura 0,5cm, preparo mecanico | m2 | 6
6.1.4.7.2 | 5982 | Emboco paulista (massa unica) em tetos traco 1:2:11 (cimento, cal e areia), espessura 1,5cm, preparo mecanico. | m2 | 6
6.1.4.8 | REVESTIMENTO DE PAREDES
6.1.4.8.1 | 73928/003 | Chapisco argamassa cimento/areia 1:4 e=0,7cm | m2 | 25
6.1.4.8.2 | 73927/006 | Emboco paulista (massa unica) traco 1:1:6 (cimento, cal e areia), espessura 2,0cm, preparo manual | m2 | 25
6.1.4.9 | REVESTIMENTO DE PISO
6.1.4.9.1 | 73675 | Piso rustico em concreto, espessura 7cm, com juntas em madeira | m2 | 2.55
6.1.4.10 | PINTURA
6.1.4.10.1 | 74233/001 | Fundo selador acrilico ambientes internos/externos, uma demao | m2 | 31
6.1.4.10.2 | 74134/001 | Emassamento com massa acrilica para ambientes internos/externos, uma demao | m2 | 31
6.1.4.10.3 | 73954/002 | Pintura latex acrilica ambientes internos/externos, duas demaos | m2 | 31
6.1.4.10.4 | 73924/003 | Pintura esmalte fosco, duas demaos, para ferro | m2 | 17.52
6.1.4.11 | INSTALAÇÕES HIDRÁULICAS E APARELHOS
6.1.4.11.1 | 73949/001 | Torneira cromada 1/2" ou 3/4" para jardim ou tanque, padrao alto - fornecimento e instalacao | un | 1
6.1.4.11.2 | 75051/002 | Tubo de pvc soldavel, sem conexoes 25mm - fornecimento e instalacao | m | 2
6.1.4.11.3 | 72573 | Joelho pvc soldavel 90º agua fria 25mm - fornecimento e instalacao | un | 2
6.1.4.11.4 | 72439 | Te sold 25 | un | 1
6.1.4.11.5 | 73643 | Joelho pvc soldavel com rosca 90º agua fria 25mmx3/4" - fornecimento e instalacao | un | 2
6.1.4.12 | INSTALAÇÕES ELÉTRICAS
6.1.4.12.1 | S.P.D.A E ATERRAMENTO
6.1.4.12.1.1 | COMPAB-546 | Barra chata de alumínio 7/8"x1/8" | un | 25
6.1.4.12.1.2 | 72254 | Cabo de cobre nu 50 mm2 | m | 95
6.1.4.12.1.3 | MERCADO-001 | Caixa de inspeção, medindo 30x30x50cm, moldada in loco, com tampa de concreto. | un | 6
6.1.4.12.1.4 | 68069 | Haste copperweld 5/8 x 3,0m com conector | un | 6
6.1.4.12.1.5 | MERCADO-002 | Solda exotérmica | un | 11
6.1.4.12.1.6 | 43596 | Terminal aéreo galvanizado a fogo, altura 300mm. | un | 3
6.1.4.12.1.7 | 43596 | Terminal aéreo galvanizado a fogo, altura 300mm. | un | 1
6.1.4.12.1.8 | 73542 | Bucha/arruela aluminio 3/4" - p | cj | 84
6.1.4.12.1.9 | MERCADO-003 | Silicone | un | 1
6.1.4.12.1.10 | 83638 | Mastro simples de ferro galvanizado p/ para-raios h=3,00m incluindo base - fornecimento e instalacao | un | 1
6.1.4.12.2 | ELETRICA
6.1.4.12.2.1 | 73860/008 | Cabo de cobre isolado pvc resistente a chama 450/750 v 2,5 mm2 fornecimento e instalacao | un | 67
6.1.4.12.2.2 | 73860/011 | Cabo de cobre isolado pvc resistente a chama 450/750 v 10 mm2 fornecimento e instalacao | un | 4
6.1.4.12.2.3 | 83417 | Cabo de cobre isolamento termoplástico 0,6/1kv 2,5 mm2 anti-chama-fornecimento e instalação | un | 67
6.1.4.12.2.4 | 74044/001 | Eletroduto pvc rigido 3/4” aparente, fornecimento e instalacao | m | 17
6.1.4.12.2.5 | MERCADOA1 | Curva longa para eletroduto ¾" | un | 6
6.1.4.12.2.6 | 1891 | Luva pvc roscavel p/ eletroduto 3/4" | un | 5
6.1.4.12.2.7 | 73542 | Bucha/arruela aluminio 3/4" - p | cj | 9
6.1.4.12.2.8 | MERCADOA2 | Eletroduto corrugado 1.1/4'' em pead,(helicoidal), diâmetro interno de 32 mm. | m | 15
6.1.4.12.2.9 | 83387 | Caixa de embutir 2”x 4” para alvenaria, em pvc. | un | 6
6.1.4.12.2.10 | MERCADOA3 | Caixas de derivação (condulete) - pvc 3/4" - 2'' x 4'' | un | 5
6.1.4.12.2.11 | MERCADOA4 | Conjunto completo com: tampa para caixa 2" x 4" de embutir, com tomada 2p+t | un | 3
6.1.4.12.2.12 | MERCADOA5 | Conjunto completo com: tampa para caixa 2" x 4" de embutir, com interruptor 1 tecla simples | un | 2
6.1.4.12.2.13 | MERCADOA6 | Conjunto completo com: tampa para caixa 2" x 4" de embutir, com interruptor 2 tecla simples | un | 1
6.1.4.12.2.14 | 74248/001 | Caixa de passagem em alvenaria com tampa concreto 40x40x40 cm | un | 1
6.1.4.12.2.15 | MERCADOA7 | Luminária de embutir, em chapa de aço fosfatizada e pintada eletrostaticamente, refletor facetado em alumínio anodizado, 2 lâmpadas fluorescentes14w-127v. | un | 2
6.1.4.12.2.16 | MERCADOA8 | Arandela de sobrepor hermética, corpo metálico para lâmpada e27 | un | 2
6.1.4.12.2.17 | 74131/004 | Quadro de distribuicao de energia em chapa metalica, de sobrepor, com porta, para 18 disjuntores termomagneticos monopolares, sem dispositivo para chave geral, com barramento trifasico e neutro, fornecimento e instalacao | un | 1
6.1.5 | CANALETAS ENTERRADAS
6.1.5.1 | 73965/010 | Escavacao manual de vala ematerial de 1a categoria ate 1,5m excluindo esgotamento / escoramento | m3 | 5.91
6.1.5.2 | 20.1 | Apiloamento manual de fundo de vala | m2 | 19.69
6.1.5.3 | 72897 | Carga manual de entulho em caminhao basculante 6m3 | m3 | 2.56
6.1.5.4 | 74207/001 | Transporte de material - bota-fora, d.m.t = 10,0 km | m3 | 2.56
6.1.5.5 | 74015/001 | Reaterro e compactacao mecanico de vala com compactador manual tipo soquete vibratorio | m3 | 3.94
6.1.5.6 | 73972/001 | Concreto estrutural fck=25mpa, virado em betoneira, na obra, sem lançamento | m3 | 2.76
6.1.5.7 | 74007/002 | Forma tabuas madeira 3a p/pecas concreto arm, reapr 2x, incl mont/desm excl escoramento | m2 | 45.93
6.2 | AR COMPRIMIDO
6.2.1 | MERCADO01 | Central de ar comprimido de um sistema operacionalmente completo, observado o projeto da central de ar específica. Composto de moto compressor de ar "mc" modelo csv 60/425, isento de óleo, específico para uso e aplicação especial medicinal, potência 11 kw 15,0 cv, trifásico, motor blindado, conjunto montado sobre reservatório horizontal, este conjunto com pressostatos manometros, valvulas de segurança alivio de pressão. Produção de ar 1600 l/mm, pressão máxima 8,3 kg/cm2, pressão máxima 11,0 kg/cm2 e reservatório horizontal 260 litros. De 425 litros ref. Csv 60/425 schule | un | 4
6.2.2 | MERCADO02 | Reservatório pulmão e separador e condensado, volume 1000 litros, presão de trabalho até 12,00 kg/cm², instalação vertical modelo sc 12/175 schule, deve ser previsto completo, com valculas de segurança, alivio e pressão, manometros, purgadores, valvulas e assesórios fixados com chumbadores e pintura conforme nbr 12188 | un | 1
6.2.3 | MERCADO03 | Válvula esfera, passagem plena, material latão/bronze, vedação teflon, classe 20,0 kg/cm2, rosca bsp, isso 228-teste api 598, ref: "mga" - nipel - worcester d= 1/2" | un | 14
6.2.4 | 73870/002 | Válvula esfera, passagem plena, material latão/bronze, vedação teflon, classe 20,0 kg/cm2, rosca bsp, isso 228-teste api 598, ref: "mga" - nipel - worcester d= 3/4" | un | 4
6.2.5 | 73870/004 | Válvula esfera, passagem plena, material latão/bronze, vedação teflon, classe 20,0 kg/cm2, rosca bsp, isso 228-teste api 598, ref: "mga" - nipel - worcester d= 1.1/4" | un | 1
6.2.6 | MERCADO04 | Tubo flexível de naylon, roscas 3/4, ambas girátorias, cumprimento até 1,0m, proteção com malha de aço. Ref: hansa-flex | un | 4
6.2.7 | 72680 | Niple duplo fg ? 3/4" material latão | un | 8
6.2.8 | MERCADO05 | Bucha de reducao 35x28 bxb cobre | un | 4
6.2.9 | MERCADO06 | Cotovelo 35 bxb bronze | un | 4
6.2.10 | MERCADO07 | Te 35 bxb bronze | un | 3
6.2.11 | MERCADO08 | Curva 45 35 bronze | un | 4
6.2.12 | MERCADO09 | Reducao 54x35 | un | 1
6.2.13 | MERCADO10 | Conector 54x2" bxp bronze | un | 2
6.2.14 | MERCADO11 | Conector 1.1/4 bronze | un | 2
6.2.15 | 12745 | Tubo de cobre 35 x 1,10 ca | m | 15
6.2.16 | MERCADO12 | Solda oxiacetilênica com prata 35% | un | 1
6.2.17 | MERCADO13 | Chaves de softsatar precisamente completas com todos os dispositivios de operação, seleção e controle e das 03 mesas curvas e respectivas proteção e paramentros potencia 15cv 11rw ref weg, siemens, mexinglin telemecanic | un | 4
6.2.18 | MERCADO14 | Sistemas e suportacoes e fixacoes para estes dispositivos | un | 1
6.2.19 | MERCADO15 | Placas 50x40 com informações de segurança sobre o gás | un | 4
6.2.20 | MERCADO16 | Serviços de montagens eletromecanicas, limpeza, preparações, vedações, materiais complementares, testes, calibrações, identificações, relatório técnico e treinamentos. | un | 1
6.3 | AR COMPRIMIDO - U.T.A - UNIDADE DE TRATAMENTO PARA AS CLINICAS 01 A 05
6.3.1 | MERCADO17 | Reservatório / separador de gás usado. Mod scs 1000 500, litros pressão 12/175 conforme asme viii - div 1 - ref shulz, glosat ou equivalente técnico | un | 5
6.3.2 | MERCADO18 | Válvula reguladora de pressão "v.r.p" ajuste 0 a 150 kg/cm², corpo de alumínio, copo transparente boia automática, pré filtro acessórios e conexões 1" np7 - ref parker ou equivalente técnico | un | 10
6.3.3 | MERCADO19 | Conjunto completo de filtros contendo: pré filtro grau “u” para partículas de 1. Mícron, pós filtro grau “h” para partículas de 0,01 mícron e carvão ativado grau “c” para partículas de 0,003 mg/m3 | un | 5
6.3.4 | MERCADO20 | Secador para ar comprimido por refrigeração, modelo srs-130, potência 1400w capacidade 3800 l/mm e conexões 1” – ref shulz ou equivalente técnico | un | 5
6.3.5 | MERCADO21 | Manometros de pressão 0 a 15,00 kg/cm², conexões 1/2" npt diametro 100/200 mm | un | 10
6.3.6 | MERCADO22 | Purgador de liquidos condensados, eletronico com controle de tempo, rosca 1/4" npt - solenoide 220 volts 60 hz c/ acessórios ref schulz - dantoss ou equivalente tecnico | un | 5
6.3.7 | MERCADO23 | Válvula esfera, latão/bronze passagem plena, vedação teflon, classe 20,0 kg/cm2, rosca bsp, iso 228 – teste api 598 ref.: mga – nipel – worcester ou equivalente técnico d=1" | un | 30
6.3.8 | MERCADO24 | Válvula esfera, latão/bronze passagem plena, vedação teflon, classe 20,0 kg/cm2, rosca bsp, iso 228 – teste api 598 ref.: mga – nipel – worcester ou equivalente técnico d=1/2" | un | 20
6.3.9 | MERCADO25 | Suportações horizontais e verticais diversas para as várias condições sistema compartilhados dos n's tubos nos diversos diametos e apoios distribuidos nbr 12188, composições perfilado 19x38 mm reforçado, zincado a fogo, abraçadeiras bipartidas material plástico nos diametros 15, 22, 28, 35 e 60. Barras roscadas 5/16 em metro, zincada , acessórios para montagem, compatiilizaçoes e pinturas | un | 1400
6.3.10 | MERCADO26 | Conjuntos de placas e identificações técnicas do gás observados os riscos e as condições de operações 15x10 | un | 1
6.3.11 | MERCADO27 | Serviços de preparação, limpezas, montagens, fornecimento de acessórios, materiais complementares, vedações, testes, calibrações, identificações, relatório técnico e treinamentos. | un | 1
6.4 | CENTRAL DE VÁCUO - CLINICO
6.4.1 | MERCADO28 | Central de vácuo clinico completa capacidade de aspiração 250 m²/h, unitária, operação em anel liquido, sistema previsto mb-01 e mb-02, em operação individual, sistema 01 ou 0. Todo sistema deve ser novo ref. Omel - fernando rouge ou equivalente técnico. Incluindo bomba de vácuo de anel liquido monobloco, ref omel bxm-m-250/100, de 15 cv, 11 kw 1750 r.p.m. 60Hz trifásico tensão 220/380/440 volts, b35d 9weg) veação por selo mecanico. Aspiração 250m³/h unitário | un | 5
6.4.2 | MERCADO29 | Reservatorio pulmao, volume unitário 100l, model scs 12/175, vertical, com certificado de fabricação e testes asme viii-div-1, completo com valvulas vacuo metro 100/150 mm, valvulas e acessórios para instalação | un | 2
6.4.3 | MERCADO30 | Bases de aço ou concreto para suportar motobomba 150 kg unitário, dimensões e demais dados técnicos conforme o fabricante | un | 1
6.4.4 | MERCADO31 | Sistema de comando e força chaves de partida softstret operacionalmente completa com todos os dispositivos de operação seleção controles e proteção elétrica, operação com tres fases, parametrica necessária. Potencia 15cv, 11rw montagem em gabinete de aço sinalização visual. Ref weg, siemens, schneider | un | 2
6.4.5 | MERCADO32 | Acessórios para as instalações, tubos, conexões, válvulas esfera e retenção para instalação vertical, vedações, acessórios para fixação e sustentação de dispositivos de drenagem, materiais e sup para instalações, montagens e testes de tubos pvc marron, nbr 5648 | un | 1
6.4.6 | MERCADO33 | Reservatório para agua, fabricação em fibra revestida em tampa rosqueavél com capacidade unitária de 750 litros ref acqualimp ou equivalente tecnico com válvulas boia para água ref tigre ou equivalente e eletroboia bo-2000 e demais acessórios | un | 2
6.4.7 | MERCADO34 | Bomba dosadora para produtos químicos estimar aos tratamento das águas contidas nos reservatório, 'r-ag"-01 a 02 automatica ou ajustes de programação, sistema operacionalemte completo | un | 1
6.4.8 | MERCADO35 | Conjunto de sinalização para as instalações com as recomendações de segurança 50x40 e demais licitações | un | 4
6.4.9 | MERCADO36 | Conjunto de filtros bacteriológicos destinados ao sistema capacidade 250m³/h para projeto ref daltec ou equivalente tecnico | un | 2
6.4.10 | MERCADO37 | Sistema de retenção de residuos contruido em pvc nbr5648 e conexõesm, sistema soldável formato em u com valvulas esfera de pvc valvula de retenção latão/bronze 1" | un | 5
6.4.11 | MERCADO38 | Sistema de injeção de água sobre pressão no interior do sistema de retenção de sólidos o sistema consiste 2 cm. Reservatório cap 500 litros om bóia e controle de nível e conexões. | un | 1
6.4.12 | MERCADO39 | Moto bomba elétrica pressão de operação 5,0 kg/cm² vazão máxima 1000 litros / hora comando elétrico liga/desliga por chave contactora normativa nbr 5410 a moto bomba afogada. Circuito sem anel, um rede de "pvc" 1" fechada se anel a com recebe água pressurizada a 5,0 kgf cm² conecta-se a válvula instalada no sistema de retenção dos residuos pressuzação em até 15 segundo | un | 1
6.4.13 | MERCADO40 | Reservatório pulmão e separadores de condensado volume 500 litros vertical, modelo scs 12/175 com certificaçães e testes "asme" viii - div 1, unidade completa, em valvula, vacuometro a 750mm hg 100/150 mm ref scs 12/175 500 litros schulz | un | 1
6.4.14 | MERCADO16 | Serviços de montagens eletromecanicas, limpeza, preparações, vedações, materiais complementares, testes, calibrações, identificações, relatório técnico e treinamentos. | un | 1
6.5 | GLP
6.5.1 | MERCADO41 | Conjunto completo para operação de uma central de g.l.p. (01+01)Cilindros de g.l.p. P45 (45 kg) composição básica válvula reguladora de pressão modelo 76511 (am) vazão 12,0 kg/h, pressão 5,0 a 2,8 kg/cm2, rosca 1/2" npt. Acessórios de montagens, mangueiras, conexões, válvulas, manifold, manômetros, suportes, abraçadeiras, vedações. Incluindo base u, suporte, para as instalações da central do gás g.l.p./manifold. Ref.: record, nbr 13419. | un | 1
6.5.2 | MERCADO42 | Conjuntos de plaquetas de identificações das válvulas, plastificadas, com medidas 100 x 50 mm | un | 2
6.5.3 | 83635 | Extintor incendio tp po quimico 6kg - fornecimento e instalacao | un | 2
6.5.4 | MERCADO43 | Solda oxiacetilênica com prata 35% | un | 1
6.5.5 | MERCADO44 | Serviços de preparação, limpezas, montagens, fornecimento de acessórios, materiais complementares, vedações, testes, calibrações, identificações, relatório técnico e treinamentos. | un | 1
6.6 | TUBOS E CONEXÕES COBRE NÍVEL 2
6.6.1 | MERCADO45 | Te rf central 15x1-2x15 | un | 2
6.6.2 | MERCADO46 | Bucha red 1/4x1/2 | un | 4
6.6.3 | 72722 | Te 15x15x15 | un | 2
6.6.4 | MERCADO47 | Te red central 28x15x28 | un | 15
6.6.5 | MERCADO48 | Bucha red 28x15 | un | 5
6.6.6 | MERCADO49 | Cotov br 15x1-2 | un | 4
6.6.7 | MERCADO50 | Bucha red 54x35 | un | 2
6.6.8 | MERCADO51 | Conector br macho 35x1.1/4 | un | 3
6.6.9 | MERCADO52 | Conector br macho 54x2 | un | 3
6.6.10 | MERCADO53 | Bucha red bb 54x28 | un | 2
6.6.11 | MERCADO54 | Niple duplo 3/4 | un | 3
6.6.12 | MERCADO55 | Bucha 3/4x1 | un | 3
6.6.13 | MERCADO56 | Cotov bb 35x35 | un | 3
6.6.14 | 72725 | Te 35x35x35 | un | 2
6.6.15 | MERCADO57 | Valv esf 1.1/4 | un | 2
6.6.16 | 74060/002 | Cotov 28x28 | un | 20
6.6.17 | MERCADO58 | Conector br macho 28x1 | un | 30
6.6.18 | MERCADO59 | Valv esf 1 | un | 10
6.6.19 | MERCADO60 | Purgador eletr | un | 2
6.6.20 | 74060/004 | Cotov 15x15 | un | 50
6.6.21 | 72724 | Te 28x28x28 | un | 20
6.6.22 | MERCADO61 | Valv esf 1-4 | un | 25
6.6.23 | MERCADO62 | Conector b-rf 15x1-2 | un | 20
6.6.24 | MERCADO63 | Niple 1-2x1-4 latão | un | 20
6.6.25 | 74061/001 | Tubo de cobre diam. 15X0,8 mm – classe a | m | 52
6.6.26 | 74061/003 | Tubo de cobre diam. 28X0,9 mm – classe a | m | 145
6.6.27 | 74061/004 | Tubo de cobre diam. 35X1,1 mm – classe a | m | 12
6.7 | TUBOS E CONEXÕES COBRE NÍVEL 3
6.7.1 | MERCADO64 | Bucha red 54x35 | un | 5
6.7.2 | MERCADO65 | Conector br macho 35x1_1-4 | un | 9
6.7.3 | MERCADO66 | Conector br macho 54x2 | un | 9
6.7.4 | MERCADO67 | Bucha red bb 54x28 | un | 5
6.7.5 | MERCADO68 | Niple duplo 3/4 | un | 9
6.7.6 | MERCADO69 | Bucha 3/4x1 | un | 9
6.7.7 | MERCADO70 | Valv esf 1.1/4 | un | 5
6.7.8 | MERCADO71 | Purgador eletr | un | 5
6.7.9 | MERCADO72 | Curva 45 bb 28 | un | 2
6.7.10 | MERCADO73 | Cotov bb 35x35 | un | 12
6.7.11 | 72725 | Te 35x35x35 | un | 4
6.7.12 | MERCADO74 | Bucha red 1/4x1/2 | un | 110
6.7.13 | MERCADO75 | Valv esf 1/4 | un | 170
6.7.14 | MERCADO76 | Te red central 28x15x28 | un | 58
6.7.15 | MERCADO77 | Conector b-rf 15x1-2 | un | 160
6.7.16 | MERCADO78 | Niple 1/2x1/4 latão | un | 49
6.7.17 | MERCADO79 | Te rf central 15x1-2x15 | un | 3
6.7.18 | 72724 | Te 28x28x28 | un | 90
6.7.19 | 74060/002 | Cotov 28x28 | un | 82
6.7.20 | MERCADO80 | Conector br macho 28x1 | un | 115
6.7.21 | MERCADO81 | Valv esf 1 | un | 35
6.7.22 | MERCADO82 | Bucha red 28x15 | un | 7
6.7.23 | 72722 | Te 15x15x15 | un | 45
6.7.24 | MERCADO83 | Cotov br 15x1-2 | un | 22
6.7.25 | 74060/004 | Cotov 15x15 | un | 230
6.7.26 | 74061/001 | Tubo de cobre diam. 15X0,8 mm – classe a | m | 590
6.7.27 | 74061/003 | Tubo de cobre diam. 28X0,9 mm – classe a | m | 580
6.7.28 | 74061/004 | Tubo de cobre diam. 35X1,1 mm – classe a | m | 195
6.8 | TUBOS E CONEXÕES PVC - NIVEL 2
6.8.1 | 72794 | Adap sold curto br reg 75x2.1/2" | un | 3
6.8.2 | MERCADO84 | Valv esf 2.1/2" | un | 2
6.8.3 | MERCADO85 | Bucha pvc de redução soldável - 75 x 60 | un | 2
6.8.4 | 72793 | Adap sold curto br reg 60x2 | un | 3
6.8.5 | MERCADO86 | Adap sold curto br reg 25x3-4 | un | 12
6.8.6 | 6031 | Valv esf 3/4 | un | 5
6.8.7 | 1927 | Curva 90 25 | un | 3
6.8.8 | MERCADO87 | Valv ret portinhola 3/4 | un | 2
6.8.9 | 72705 | Bucha red sold longa 60x25 | un | 3
6.8.10 | 73650 | Luva sold bucha latão 25x1/2 | un | 5
6.8.11 | 72439 | Te sold 25 | un | 3
6.8.12 | 73641 | Joelho 90 sold bucha latão 25x1/2 | un | 2
6.8.13 | 72443 | Te sold 60 | un | 8
6.8.14 | 72550 | Curva 90 75 | un | 3
6.8.15 | 1924I | Curva 90 60 | un | 15
6.8.16 | 1927I | Curva 90 25 | un | 50
6.8.17 | 73648 | Lv sold bucha latão 25x3/4 | un | 23
6.8.18 | MERCADO88 | Te red sold 60x25 | un | 28
6.8.19 | 72444 | Te sold 75 | un | 2
6.8.20 | 75030/001 | Tubo de pvc diam. 25 Mm | m | 50
6.8.21 | 75030/005 | Tubo de pvc diam. 60 Mm | m | 145
6.8.22 | 75030/006 | Tubo de pvc diam. 75 Mm | m | 38
6.9 | TUBOS E CONEXÕES PVC - NIVEL 3
6.9.1 | 72794 | Adap sold curto br reg 75x2.1/2" | un | 10
6.9.2 | MERCADO89 | Valv esf 2.1/2" | un | 5
6.9.3 | MERCADO90 | Bucha red sold curta 75x60 | un | 5
6.9.4 | 72793 | Adap sold curto br reg 60x2 | un | 10
6.9.5 | 6031 | Valv esf 3/4 | un | 42
6.9.6 | 6031 | Valv esf 3/4 | un | 20
6.9.7 | MERCADO91 | Valv ret portinhola 3/4 | un | 5
6.9.8 | 72439 | Te sold 25 | un | 2
6.9.9 | 72808 | Te sold bucha latão bc 25x1/2 | un | 2
6.9.10 | 73641 | Joelho 90 sold bucha latão 25x1/2 | un | 3
6.9.11 | 1927 | Curva 90 25 | un | 15
6.9.12 | 1924 | Curva 90 60 | un | 35
6.9.13 | 72443 | Te sold 60 | un | 22
6.9.14 | MERCADO92 | Te red sold 60x25 | un | 150
6.9.15 | 1927 | Curva 90 25 | un | 310
6.9.16 | 73648 | Lv sold bucha latão 25x3/4 | un | 150
6.9.17 | MERCADO93 | Bucha red sold longa 60x25 | un | 3
6.9.18 | 72550 | Curva 90 75 | un | 10
6.9.19 | 72444 | Te sold 75 | un | 4
6.9.20 | 75030/001 | Tubo de pvc diam. 25 Mm | m | 550
6.9.21 | 75030/005 | Tubo de pvc diam. 60 Mm | m | 410
6.9.22 | 75030/006 | Tubo de pvc diam. 75 Mm | m | 170
Custo Total do Item 6
|  |  |  | BDI dos serviços do Item 6 | _____%
Custo Total dos equipamentos do Item 6 com BDI
ITEM | CODIGO | DESCRIÇÃO | UN | QTDE | P. TOTAL UNITÁRIO | PREÇO TOTAL
7 | SERVIÇOS COMPLEMENTARES
7.1 | 9537 | Limpeza final da obra | m2 | 9071.01
Custo Total do Item 7
|  |  |  | BDI dos serviços do Item 7 | ____%
Custo Total dos equipamentos do Item 7 com BDI
VALOR TOTAL DA OBRA SEM BDI
|  |  |  | VALOR TOTAL BDI DOS EQUIPAMENTOS | _____%
VALOR TOTAL DA OBRA COM BDI
Estamos apresentando um modelo.
O preenchimento da planilha é de total responsabilidade do licitante.
A Comissão irá avaliar, separadamente, os itens, subitens e totais de cada planilha como critério de julgamento.
Serão desclassificadas, com base no artigo 48, incisos I e II da Lei n.º 8.666/93, as propostas que omitirem ou deixarem de cotar os custos de qualquer item, ou sub-item, especificados na Planilha de Preços e Quantitativos.

## COMPOSIÇÃO DE CUSTO
ANEXO XII - MODELO COMPOSIÇÃO CUSTOS UNITÁRIOS (PLANILHA ANALITICA - DEMONSTRAÇÃO PROPOSTA PREÇOS) CONCLUSÃO DO PRÉDIO ODONTOLOGIA CAMPUS PRESIDENTE JUSCELINO KUBITSCHEK - DIAMANTINA - MG COMPOSIÇÃO DE CUSTOS UNITÁRIO
ITEM | CODIGO | DESCRIÇÃO | UN | QTDE | P.TOTAL UNITÁRIO | PREÇO TOTAL
1 |  | SERVIÇOS TÉCNICOS, INICIAIS E ADMINISTRAÇÃO
1.1 |  | ADMINISTRACAO TÉCNICA
1.1.1 | 2707 | ENGENHEIRO OU ARQUITETO /PLENO - DE OBRA
| CODIGO | DESCRIÇÃO | UN | COEFIC. | PREÇO UNIT. | SUBTOTAL
| 2707 | ENGENHEIRO OU ARQUITETO /PLENO - DE OBRA | H | 220
VALOR TOTAL DO ITEM
1.1.2 | 2707_B | ENGENHEIRO ELETRICISTA/PLENO
| CODIGO | DESCRIÇÃO | UN | COEFIC. | PREÇO UNIT. | SUBTOTAL
| 2707 | ENGENHEIRO OU ARQUITETO /PLENO - DE OBRA | H | 220
VALOR TOTAL DO ITEM
1.1.3 | 4069 | MESTRE DE OBRAS
| CODIGO | DESCRIÇÃO | UN | COEFIC. | PREÇO UNIT. | SUBTOTAL
| 4069 | MESTRE DE OBRAS | H | 220
VALOR TOTAL DO ITEM
1.1.4 | 253 | ALMOXARIFE
| CODIGO | DESCRIÇÃO | UN | COEFIC. | PREÇO UNIT. | SUBTOTAL
| 253 | ALMOXARIFE | H | 220
VALOR TOTAL DO ITEM
1.1.5 | 2350 | AUXILIAR DE ESCRITORIO
| CODIGO | DESCRIÇÃO | UN | COEFIC. | PREÇO UNIT. | SUBTOTAL
| 2350 | AUXILIAR DE ESCRITORIO | H | 220
VALOR TOTAL DO ITEM
1.1.6 | 6122 | APONTADOR OU APROPRIADOR
| CODIGO | DESCRIÇÃO | UN | COEFIC. | PREÇO UNIT. | SUBTOTAL
| 6111 | SERVENTE | H | 6
| 4750 | PEDREIRO | H | 6
| 4730 | PEDRA-DE-MÃO OU PEDRA RACHÃO P/ MURO ARRIMO/FUNDAÇÃO/ENROCAMENTOETC | M3 | 1.1
| 73455 | ARGAMASSA CIMENTO/AREIA 1:4 - PREPARO MECANICO | M3 | 0.3
VALOR TOTAL DO ITEM
1.1.7 | 10508 | VIGIA
| CODIGO | DESCRIÇÃO | UN | COEFIC. | PREÇO UNIT. | SUBTOTAL
| 10508 | VIGIA NOTURNO | H | 220
VALOR TOTAL DO ITEM
1.1.8 | 6111 | EQUIPE DE 6 SERVENTES PARA LIMPEZA PERMANENTE DA OBRA
| CODIGO | DESCRIÇÃO | UN | COEFIC. | PREÇO UNIT. | SUBTOTAL
| 6111 | SERVENTE | H | 1320
VALOR TOTAL DO ITEM
1.2 |  | ADMINISTRAÇÃO GERAL
1.2.1 | MST_PCM_005_SETOP | PCMAT
| CODIGO | DESCRIÇÃO | UN | COEFIC. | PREÇO UNIT. | SUBTOTAL
| MST_PCM_005 | PCMAT | UN | 1
VALOR TOTAL DO ITEM
1.2.2 | MST_PCS_005_SETOP | PCSMO
| CODIGO | DESCRIÇÃO | UN | COEFIC. | PREÇO UNIT. | SUBTOTAL
| MST_PCS_005 | PCSMO | MES | 1
VALOR TOTAL DO ITEM
Estamos apresentando um modelo.
O preenchimento da planilha é de total responsabilidade do licitante.
Deverá ser apresentada composição de custos de todos os itens e subitens da planilha de orçamento sintético.
Cada licitante deve elaborar suas composições de custos incluindo todos os materiais, equipamentos e mão-de-obra que entenderem necessário para a conclusão do serviço de acordo com a especificação técnica.
Não poderá haver nenhum pleito de alteração de valores das planilhas em função das composições apresentadas pela UFVJM.

## CRONOGRAMA
CONCLUSÃO DO PRÉDIO ODONTOLOGIA CAMPUS PRESIDENTE JUSCELINO KUBITSCHEK - DIAMANTINA - MG CRONOGRAMA FÍSICO FINANCEIRO
ITEM | DESCRIÇÃO | TOTAL |  | 1º MÊS |  | 2º MÊS |  | 3º MÊS |  | 4º MÊS |  | 5º MÊS |  | 6º MÊS |  | 7º MÊS |  | 8º MÊS |  | 9º MÊS |  | 10º MÊS |  | 11º MÊS |  | 12º MÊS |  | 13º MÊS |  | 14º MÊS
|  | % | VALOR | % | VALOR | % | VALOR | % | VALOR | % | VALOR | % | VALOR | % | VALOR | % | VALOR | % | VALOR | % | VALOR | % | VALOR | % | VALOR | % | VALOR | % | VALOR | % | VALOR
1 | SERVIÇOS TÉCNICOS, INICIAIS E ADMINISTRAÇÃO | [30 empty] | 0
2 | ESTRUTURAS | [30 empty] | 0
3 | ARQUITETURA E ELEMENTOS DE URBANISMO | [30 empty] | 0
4 | INSTALAÇOES ELETRICA | [30 empty] | 0
5 | INSTALAÇÕES DE ÁGUA FRIA/ESGOTO/ÁGUAS PLUVIAIS | [30 empty] | 0
6 | INSTALAÇÕES DE GASES | [30 empty] | 0
7 | SERVIÇOS COMPLEMENTARES
(R$) SIMPLES
(%) SIMPLES
(R$) ACUMULADO
(%) ACUMULADO
0